## ОБРАЗЕЦ 5.1
ОБРАЗЕЦ 5.1
Обект: Реконструкция на вътрешна водопроводна мрежа
на с.Извор-актуализация, общ.Радомир
ЕТАП-I;ПОДЕТАП_I
Фаза : Технически проект
I | Стойностна сметка-ПОДETAP_I
1 | Обобщена Количествено-стойностна сметка ПОДЕТАП " I"
II | Подробни количествено - стойностни сметки по клонове
1 | Гл.кл.I
2 | Помощна сметка -1 -СВО при 9м габарит на улицата/36 бр.къси отклонения L=2,5м/65% земни почви и 35% ск.почви
3 | Помощна сметка -2 СВО при 9м габарит на улицата/25бр.дълги отклонения L=6,5м/65% земни почви и 35% ск.почви
4 | Помощна сметка -3 СВО при 12м габарит на улицата/16бр.къси отклонения L=4,0м/Изкопи в 100% земни почви
5
5 | Помощна сметка -5 на Шахта 250/150/240 за ВВ ф80мм/65% земни почви и 35% ск.почви
5 | Количествено-стойностна сметка на Гл. клон I
6 | Количествено-стойностна сметка на Гл. клон II
7 | Количествено-стойностна сметка на Гл. клон III
8 | Количествено-стойностна сметка на Гл. клон IV
9 | Количествено-стойностна сметка на клон 4
10 | Количествено-стойностна сметка на клон 5
11 | Количествено-стойностна сметка на клон 6
12 | Количествено-стойностна сметка на клон 7
13 | Количествено-стойностна сметка на клон 8
14 | Количествено-стойностна сметка на клон 11
15 | Количествено-стойностна сметка на клон 12
16 | Количествено-стойностна сметка на клон 15
18 | Количествено-стойностна сметка на клон 16
17 | Количествена сметка на клон 17
18 | Количествено-стойностна сметка на клон 18
19 | Количествено-стойностна сметка на клон 19
20 | Количествено-стойностна сметка на клон 20
21 | Количествено-стойностна сметка на клон 22
22 | Количествено-стойностна сметка на клон 35
23 | Количествено-стойностна сметка на клон 36
24 | Количествено-стойностна сметка на клон 40
25 | Количествено-стойностна сметка на клон 46
26 | Количествено-стойностна сметка на клон 50
27 | Количествено-стойностна сметка на клон 53
28 | Количествено-стойностна сметка на клон 56
6 | Помощна сметка -6 на Шахта-300/180/240 за РВ ф80мм/65% земни почви и 35% ск.почви
7 | Гл.кл.II
8 | Помощна сметка -7 СВО при 12м габарит на улицата/11бр.къси отклонения L=4,0м /65% земни почви и 35% ск.почви
9 | Помощна сметка -8 СВО при 12м габарит на улицата/11бр.дълги отклонения L=8,0м/65% земни почви и 35% ск.почви
10 | Помощна сметка -9 СВО при 12м габарит на улицата/6бр.къси отклонения L=4,0м/Изкопи в 100% земни почви
11 | Помощна сметка -10 СВО при 12м габарит на улицата/6бр.дълги отклонения L=8,0м/Изкопи в 100% земни почви
12 | Гл.кл.IV
13 | Помощна сметка -11 СВО при 9м габарит на улицата/11бр.къси отклонения L=2,5м/65% земни почви и 35% ск.почви
14 | Помощна сметка -12 СВО при 9м габарит на улицата/11бр. дълги отклонения L=6,5м/65% земни почви и 35% ск.почви
15 | Помощна сметка -13 Пресвързване на същ. водопровод Ф60/ет/ с Ф90ПЕ-нов без изграждане на временни водопроводи
16 | Помощна сметка -14 Пресвързване на същ. водопровод Ф60/ет/ с Ф110ПЕ-нов без изграждане на временни водопроводи
17 | Помощна сметка -15 Опорен блок при коляно (тройник/дъга) Ф90(110)
II | Подробни количествено - стойностни сметки по клонове
1 | ЕТАП " I"-Количествено-стойностни сметки по клонове
2 | ЕТАП " II"-Количествено-стойностни сметки по клонове
3 | ЕТАП " III"-Количествено-стойностни сметки по клонове
4 | ЕТАП " IV"-Количествено-стойностни сметки по клонове
18 | Помощна сметка -16 Направа и укрепване на гърне за Пожарен кран /хидрант/
19 | Помощна сметка -17 Направа и укрепване на гърне за Спирателен кран
0
0

## 03_ОБОБЩЕНА SMETKA_ЕТАП_I
Обобщена количествено-стойностна сметка
Обект: Реконструкция на вътрешната водопроводна мрежа на с.Извор,
общ. Радомир
Фаза: Технически проект
подетап I - Гл.клон I, Гл.клон III, Гл.клон IV, Шахта ВВ, Шахта РВ
№ | Наименование на вида строително-монтажни работи | Ед. м. | К-во | Ед. цена | Стойност
А | Водопровод - строителни работи
1 | Изкоп с багер на транспорт земни почви | м3 | 2421.27
2 | Изкоп до 1.2м и дълб. до 2м земни почви - ръчно | м3 | 1037.69
3 | Натоварване на земни почви с багер на транспорт | м3 | 1037.69
4 | Превоз на з. почви със самосвал на10км на депо | м3 | 3458.96
5 | Разриване с булдозер земни почви на депо | м3 | 3458.96
6 | Изкоп до 1.2 и дълб. до 2м в сл.скални почви | м3 | 1026.3
7 | Натоварване на скални почви с багер на транспорт | м3 | 1026.3
8 | Превоз на сл.ск. почви със самосвал на 10км на депо | м3 | 1026.3
9 | Разриване с булдозер сл.скални почви на депо | м3 | 1026.3
11 | Пясъчна подложка под водопровода | м3 | 311.07
12 | Обратно засипване с пясък около тръбата | м3 | 938.99
13 | Уплътняване с ръчна трамбовка | м3 | 938.99
14 | Натоварване на земни почви с багер на транспорт | м3 | 0
15 | Превоз на з. почви със самосвал на 2км от депо | м3 | 0
16 | Обратна засипка със земни почви | м3 | 0
17 | Уплътняване с пневматична трамбовка | м3 | 0
18 | Натоварване на скални почви с багер на транспорт | м3 | 0
14 | Доставка на обратна засипка с трошляк | м3 | 1941.83
17 | Уплътняване с пневматична трамбовка | м3 | 1941.83
18 | Рязане на асфалтова настилка с фугорезачка-РПМ | м | 2168
19 | Разваляне и възстановяване на асф.настилка-РПМ | м3 | 86.72
20 | Разваляне и възстановяване на тр.кам.настилка-РПМ | м3 | 672.08
18 | Рязане на асфалтова настилка с фугорезачка | м | 3818.4
19 | Разваляне и възстановяване на асф. настилка | м3 | 152.74
20 | Разваляне и възстановяване на тр.кам.настилка | м3 | 381.84
21 | Разваляне на тротоар за монтаж на ПК | м2 | 12
22 | Възстановяване на тротоар при ПК | м2 | 12
23 | Разваляне на бет.бордюри за монтаж на ПК | м | 6
24 | Възстановяване на бет.бордюри | м | 6
25 | Направа и укрепване на гърне за ПК (пом.см.No 16) | бр | 6
26 | Направа и укрепване на гърне за СК (пом.см. Nо17) | бр | 44
27 | Направа опорни блокове при тройници, дъги и колена(пом.см.No15) | бр | 45
Б | Водопровод - монтажни работи
1 | Доставка и монтаж на РЕ тръби тип100 ф125/10атм | м | 110
2 | Доставка и монтаж на РЕ тръби тип100 ф110/10атм | м | 2983.2
3 | Доставка и монтаж на РЕ тръби тип100 ф90/10атм | м | 12
4 | Доставка на РЕ фасонни парчета - на челна заварка
| Тройник ф 125/ 125 | бр | 1
| Тройник ф 110/ 90 | бр | 33
| Тройник ф 110/110 | бр | 9
| Тройник ф 110/110(наклонен) | бр | 1
| Тройник ф 90/90 | бр | 0
| Тройник ф 90/90(наклонен) | бр | 0
| КГ ф 90/90о | бр | 0
| Колена ф 110/60о | бр | 1
| Колена ф 110/30о | бр | 1
| Колена ф 90/90о | бр | 3
| Колена ф 90/60о | бр | 0
| Колена ф 90/45о | бр | 0
| Колена ф 90/30о | бр | 0
| Намалител ф 110/90 | бр | 6
| Намалител ф 125/110 | бр | 1
| Глух фланец ф80 | бр | 3
| Фланшов накрайник ф 90 | бр | 6
| Фланшов накрайник ф 110 | бр | 20
| Фланшов накрайник ф 125 | бр | 1
| Свободен фланец ф 90 | бр | 7
| Свободен фланец ф 110 | бр | 20
| Свободен фланец ф 125 | бр | 1
| EME90 | бр | 0
5 | Монтаж на PE фасонни парчета ф125мм | бр | 4
6 | Монтаж на PE фасонни парчета ф110мм | бр | 91
7 | Монтаж на PE фасонни парчета ф90мм | бр | 16
8 | Връзка на същ. водопровод Ф60/ет/ с Ф90ПЕ-нов (пом.см. No13) | бр | 33
9 | Връзка на същ. водопровод Ф60/ет/ с Ф110ПЕ-нов (пом.см.No14) | бр | 7
10 | Доставка и монтаж на СК ф 80 с охр.гарнитура (вкл. и към съседни улици) | бр | 34
11 | Доставка и монтаж на СК ф100 с охр.гарнитура (вкл. и към съседни улици) | бр | 10
12 | Доставка и монтаж на ПК 70/80 - надземен | бр | 6
13 | Доставка и монтаж на чуг.фл.коляно ф80мм с пета | бр | 6
14 | Доставка и монтаж на загл. /гл.фланци/ ф80мм |  | 3
15 | Дезинфекция на водопровода над ф100 | м | 2995.2
16 | Дезинфекция на водопровода ф125 |  | 110
19 | Доставка и полагане на сигнална лента | м | 3105.2
20 | Доставка и полагане на детекторна лента | м | 3105.2
21 | Нови СВО ф 110/1"-къси при L=2,50м (Lул.=9м) (пом.кс № 1)_за Гл.кл.I | бр | 36
22 | Нови СВО ф 110/1"-дълги при L=6,50м (Lул.=9м) (пом.кс № 2)_за Гл.кл.I | бр | 25
23 | Нови СВО ф 110/1"-къси при L=4,00м (Lул.=12м) (пом.кс № 3)_за Гл.кл.I | бр | 16
24 | Нови СВО ф 110/1"-дълги при L=8,00м (Lул.=12м) (пом.кс № 4)_за Гл.кл.I | бр | 14
25 | Гл.клон I - Шахта 250/150/240 за ВВ ф80мм (водомерен възел) (пом.кс № 5) | бр | 1
26 | Гл.клон I - Шахта 300/180/240 за РВ ф80мм (шахта редуцир вентил) (пом.кс № 6) | бр | 1
27 | Нови СВО ф 110/1"-къси при L=4,0м (Lул.=12м; з.п.; ск.п.) (пом.кс № 7)_за Гл.кл. III | бр | 11
28 | Нови СВО ф 110/1"-дълги при L=8,0м (Lул.=12м; з.п.; ск.п.) (пом.кс № 8)_за Гл.кл. III | бр | 11
29 | Нови СВО ф 110/1"-къси при L=4,0м (Lул.=12м; 100% з.п.) (пом.кс № 9)_за Гл.кл. III | бр | 6
30 | Нови СВО ф 110/1"-дълги при L=8,0м (Lул.=12м; 100% з.п.) (пом.кс № 10)_за Гл.кл. III | бр | 6
31 | Нови СВО ф 110/1"-къси при L=2,50м (Lул.=9м) (пом.кс № 11) | бр | 11
32 | Нови СВО ф 110/1"-дълги при L=6,50м (Lул.=9м) (пом.кс № 12) | бр | 11
ОБЩО БЕЗ ДДС:
ДДС 20%:
ВСИЧКО С ДДС:

## I+RPM
Количествена сметка
Обект:Реконструкция и рехабилитация на вътрешната водопроводна
мрежа на с.Извор, общ.Радомир
Фаза : Технически проект
Гл.клон I
№ | Наименование на вида | Ед. | дълж | шир | вис | бр. | К-во | Ед. | Ст-ст
| строително-монтажни работи | м. | [5 empty] | ц.
А | Водопровод - строителни работи
Изкопи в 65% земни почви и 35% сл.ск.почви
| водопровод ф125мм | м3 | 110 | 1.05 | 1.65 |  | 190.575
| за пясъчна подложка | м3 | 110 | 1.05 | 0.1 |  | 11.55
| водопровод ф110мм от т.1192 до т.205 | м3 | 610 | 1 | 1.33 |  | 811.3
| водопровод ф110мм от т.130 до т.1070 | м3 | 563.2 | 1 | 1.33 |  | 749.056
| за пожарни хидранти - 2бр | м3 | 4 | 1 | 1.33 |  | 5.32
| за пясъчна подложка | м3 | 1177.2 | 1 | 0.1 |  | 117.72
| Всичко: | м3 |  |  |  |  | 1885.521
| в т.ч. земни почви: | [5 empty] | 1225.5887
| скални почви: | [5 empty] | 659.9324
Изкопи в 100% земни почви
| водопровод ф110мм от т.205 до т.130 | м3 | 613 | 1 | 1.33 |  | 815.29
| за пожарни хидранти - 1бр | м3 | 2 | 1 | 1.33 |  | 2.66
| за пясъчна подложка | м3 | 615 | 1 | 0.1 |  | 61.5
| Всичко: | м3 |  |  |  |  | 879.45
| Всичко изкопи: | м3 |  |  |  |  | 2764.971
| в т.ч. земни почви: | [5 empty] | 2105.0387
| скални почви: | [5 empty] | 659.9324
Обратна засипка с пясък около тръбата
| водопровод ф125мм | м3 | 110 | 1.05 | 0.35 |  | 40.425
| водопровод ф110мм | м3 | 1786.2 | 1 | 0.3 |  | 535.86
| за пожарни хидранти - 3бр | м3 | 6 | 1 | 0.3 |  | 1.8
| Всичко: | м3 | 1902.2 |  |  |  | 578.085
Обратна засипка с трошен камък
| Всичко изкопи: | м3 |  |  |  |  | 2764.971
| Всичко за спадане: | м3 |  |  |  |  | 1528.971
| Остава: | м3 |  |  |  |  | 1236
| Пясъчна подложка под водопровода | м3 |  |  |  |  | 190.77
| Обратна засипка с пясък около тръбата | м3 |  |  |  |  | 578.085
| Обем на настилката (второстеп.улици) | м3 | 1177.2 |  | 0.28 |  | 329.616
| Обем на настилката РПМ |  | 615 |  | 0.7 |  | 430.5
| Всичко за спадане: | м3 |  |  |  |  | 1528.971
Укрепване на изкопи
| водопровод ф125мм | м2 | 110 |  | 1.65 | 2 | 363
| водопровод ф110мм | м2 | 1786.2 |  | 1.6 | 2 | 5715.84
| бордова дъска | м2 | 1786.2 |  | 0.15 | 2 | 535.86
| Всичко: | м2 |  |  |  |  | 6614.7
Разваляне и възстановяване на настилки
| водопровод ф110мм (второстеп.улици) | м2 | 1173.2 | 1 |  |  | 1173.2
| за пожарни хидранти - 1бр | м2 | 4 | 1 |  |  | 4
| Всичко: | м2 | 1177.2 |  |  |  | 1177.2
| водопровод ф110мм- РПМ | м2 | 613 | 1 |  |  | 613
| за пожарни хидранти - 1бр- РПМ | м2 | 2 | 1 |  |  | 2
| Всичко: | м2 | 615 |  |  |  | 615
Рекапитулация
1 | Изкоп с багер на транспорт земни почви | м3 | 2105.0387 |  |  | 0.7 | 1473.5271
8101106221
2 | Изкоп до 1.2м и дълб. до 2м земни почви - ръчно | м3 | 2105.0387 |  |  | 0.3 | 631.5116
8101403210
3 | Натоварване на земни почви с багер на транспорт | м3 |  |  |  |  | 631.5116
Тр.схема
4 | Превоз на з. почви със самосвал на 10км на депо | м3 |  |  |  |  | 2105.0387
8101409111
5 | Разриване с булдозер земни почви на депо | м3 |  |  |  |  | 2105.0387
8101308111
6 | Изкоп до 1.2 и дълб. до 2м сл. скални почви | м3 |  |  |  |  | 659.9324
8101403220
7 | Натоварване на сл. скални почви с багер на транспорт | м3 |  |  |  |  | 659.9324
Тр.схема
8 | Превоз на сл. ск. почви със самосвал на 10км от депо | м3 |  |  |  |  | 659.9324
8101409121
9 | Разриване с булдозер сл. скални почви на депо | м3 |  |  |  |  | 659.9324
8101202110
8243012000
11 | Пясъчна подложка под водопровода | м3 |  |  |  |  | 190.77
*000000049
12 | Обратно засипване с пясък около тръбата | м3 |  |  |  |  | 578.085
8101114111
13 | Уплътняване с ръчна трамбовка | м3 |  |  |  |  | 578.085
8101403210
14 | Доставка на обратна засипка с трошляк | м3 |  |  |  |  | 1236
Тр.схема
8101114112
17 | Уплътняване с пневматична трамбовка | м3 |  |  |  |  | 1236
*000000092
18 | Рязане на асфалтова настилка с фугорезачка | м | 1177.2 |  |  | 2 | 2354.4
8243195200
19 | Разваляне и възстановяване на асф. настилка | м3 | 1177.2 |  | 0.08 |  | 94.176
8243193000
20 | Разваляне и възстановяване на тр.кам.настилка (същ. пътна настилка) | м3 | 1177.2 |  | 0.2 |  | 235.44
8460600000
21 | Рязане на асфалтова настилка с фугорезачка-РПМ | м | 615 |  |  | 2 | 1230
8243195200
22 | Разваляне и възстановяване на асф. Настилка-РПМ | м3 | 615 |  | 0.08 |  | 49.2
8243193000
23 | Разваляне и възстановяване на тр.кам.настилка (същ. пътна настилка)-РПМ | м3 | 615 |  | 0.62 |  | 381.3
24 | Разваляне на тротоар за монтаж на ПК | м2 | 2 | 1 |  | 3 | 6
25 | Възстановяване на тротоар при ПК | м2 |  |  |  |  | 6
8453210000
26 | Разваляне на бет.бордюри за монтаж на ПК | м | 1 |  |  | 3 | 3
8103124150
27 | Възстановяване на бет.бордюри | м |  |  |  |  | 3
8243175510
28 | Направа и укрепване на гърне за ПК (пом.см.No 16) | бр |  |  |  |  | 3
8243175520
29 | Направа и укрепване на гърне за СК (пом.см. Nо17) | бр |  |  |  |  | 29
8243175410
30 | Направа опорни блокове при тройници, дъги и колена(пом.см.No15) | бр |  |  |  |  | 29
Б | Водопровод - монтажни работи
8255085125
1 | Доставка и монтаж на РЕ тръби тип100 ф125/10атм | м |  |  |  |  | 110
8255085110
2 | Доставка и монтаж на РЕ тръби тип100 ф110/10атм | м |  |  |  |  | 1786.2
8255085090
3 | Доставка и монтаж на РЕ тръби тип100 ф90/10атм | м |  |  |  |  | 6
Фактура
4 | Доставка на РЕ фасонни парчета
на челна заварка
| Тройник ф 110/ 90 | бр |  |  |  |  | 20
| Тройник ф 110/110 | бр |  |  |  |  | 6
| Тройник ф 110/110 /наклонен/ | бр |  |  |  |  | 1
| Тройник ф 125/125 | бр |  |  |  |  | 1
| Колена ф 110/60о | бр |  |  |  |  | 1
| Колена ф 110/30о | бр |  |  |  |  | 1
| Колена ф 90/90о | бр |  |  |  |  | 1
| Намалител ф 110/90 | бр |  |  |  |  | 6
| Намалител ф 125/110 | бр |  |  |  |  | 1
| Фланшов накрайник ф 90 | бр |  |  |  |  | 4
| Фланшов накрайник ф 110 | бр |  |  |  |  | 6
| Фланшов накрайник ф 125 | бр |  |  |  |  | 1
| Свободен фланец ф 90 | бр |  |  |  |  | 5
| Свободен фланец ф 110 | бр |  |  |  |  | 6
| Свободен фланец ф 125 | бр |  |  |  |  | 1
8255086125
5 | Монтаж на PE фасонни парчета ф125мм | бр |  |  |  |  | 4
8255086110
6 | Монтаж на PE фасонни парчета ф110мм | бр |  |  |  |  | 47
8255086090
7 | Монтаж на PE фасонни парчета ф90мм | бр |  |  |  |  | 10
Ед.ц.
8 | Връзка на същ. водопровод Ф60/ет/ с Ф90ПЕ-нов (пом.см. No13) | бр |  |  |  |  | 20
Ед.ц.
9 | Връзка на същ. водопровод Ф60/ет/ с Ф110ПЕ-нов (пом.см.No14) | бр |  |  |  |  | 6
8243063030
10 | Доставка и монтаж на СК ф 80 с охр.гарнитура вкл. пресв. към съседни улици | бр |  |  |  |  | 21
8243063040
11 | Доставка и монтаж на СК ф100 с охр.гарнитура вкл. пресв. към съседни улици | бр |  |  |  |  | 8
*383600017
12 | Доставка и монтаж на ПК 70/80 - надземен | бр |  |  |  |  | 3
Анализ
13 | Доставка и монтаж на чуг.фл.коляно ф80мм с пета | бр |  |  |  |  | 3
8253233200
14 | Доставка и монтаж на загл. /гл.фланци/ ф80мм | бр. |  |  |  |  | 1
8243141040
15 | Дезинфекция на водопровода до ф100 | м |  |  |  |  | 1792.2
8243141050
16 | Дезинфекция на водопровода ф125 | м |  |  |  |  | 110
8252133230
*153900040
19 | Доставка и полагане на сигнална лента | м |  |  |  |  | 1902.2
*383600014
20 | Доставка и полагане на детекторна лента | м |  |  |  |  | 1902.2
21 | Нови СВО ф 110/1"-къси при L=2,50м (Lул.=9м) (пом.кс № 1)_за Гл.кл.I | бр. |  |  |  |  | 36
22 | Нови СВО ф 110/1"-дълги при L=6,50м (Lул.=9м) (пом.кс № 2)_за Гл.кл.I | бр. |  |  |  |  | 25
23 | Нови СВО ф 110/1"-къси при L=4,00м (Lул.=12м) (пом.кс № 3)_за Гл.кл.I | бр. |  |  |  |  | 16
24 | Нови СВО ф 110/1"-дълги при L=8,00м (Lул.=12м) (пом.кс № 4)_за Гл.кл.I | бр. |  |  |  |  | 14
25 | Гл.клон I - Шахта 250/150/240 за ВВ ф80мм (водомерен възел) | бр. |  |  |  |  | 1
26 | Гл.клон I - Шахта 300/180/240 за РВ ф80мм (шахта редуцир вентил) | бр. |  |  |  |  | 1
ОБЩО БЕЗ ДДС:
ДДС 20%:
ВСИЧКО С ДДС:

## Pom.smetka-1_I_SVO
Помощна количествена сметка No1
Обект:Реконструкция и рехабилитация на вътрешната водопроводна
мрежа на с.Извор, общ.Радомир
Фаза : Технически проект
Гл.клон I - СВО при 9м габарит на улицата/36бр.къси отклонения L=2,5м
№ | Наименование на вида | Ед. | дълж | шир | вис | бр. | К-во | К-во | Ед. | Ст-ст
| строително-монтажни работи | м. |  |  |  |  | за 36бр. | за 1 бр. | ц. | за 1бр
А | Сгр. отклонения 36бр - стр. работи
Изкопи в 65% земни почви и 35% сл. ск.почви-36бр.
| водопровод ф 32мм | м3 | 90 | 0.7 | 1.33 |  | 83.79
| за пясъчна подложка | м3 | 90 | 0.7 | 0.1 |  | 6.3
| Всичко: | м3 |  |  |  |  | 90.09
| в т.ч. земни почви: | [5 empty] | 58.5585
| скални почви: | [5 empty] | 31.5315
Изкопи в 100% земни почви
| водопровод ф 32мм | м3 | 0 | 0.7 | 1.6 |  | 0
| за пясъчна подложка | м3 | 0 | 0.7 | 0.1 |  | 0
| Всичко: | м3 |  |  |  |  | 0
| Всичко изкопи: | м3 |  |  |  |  | 90.09
| в т.ч. земни почви: | [5 empty] | 58.5585
| скални почви: | [5 empty] | 31.5315
Обратна засипка с пясък около тръбата
| водопровод ф 32мм | м3 | 90 | 0.7 | 0.3 |  | 18.9
| Всичко: | м3 |  |  |  |  | 18.9
Обратна засипка с трошен камък
| Всичко изкопи: | м3 |  |  |  |  | 90.09
| Всичко за спадане: | м3 |  |  |  |  | 32.256
| Остава: | м3 |  |  |  |  | 57.834
| Пясъчна подложка под водопровода | м3 |  |  |  |  | 6.3
| Обратна засипка с пясък около тръбата | м3 |  |  |  |  | 18.9
| Обем на настилката | м3 | 25.2 | 1 | 0.28 |  | 7.056
| Всичко за спадане: | м3 |  |  |  |  | 32.256
Разваляне и възстановяване на настилки
| водопровод ф 32мм | м2 | 1 | 0.7 |  | 36 | 25.2
| Всичко: | м2 |  |  |  |  | 25.2
Рекапитулация
8101402210
1 | Изкоп с багер на транспорт земни почви | м3 | 58.5585 |  |  | 0.7 | 40.9909 | 1.1386
8101106221
2 | Изкоп до 1.2м и дълб. до 2м земни почви - ръчно | м3 | 58.5585 |  |  | 0.3 | 17.5675 | 0.48799
8101403210
3 | Натоварване на земни почви с багер на транспорт | м3 |  |  |  |  | 17.5675 | 0.48799
Тр.схема
4 | Превоз на з. почви със самосвал на 10км на депо | м3 |  |  |  |  | 58.5585 | 1.6266
8101409111
5 | Разриване с булдозер земни почви на депо | м3 |  |  |  |  | 58.5585 | 1.6266
8101308111
6 | Изкоп до 1.2 и дълб. до 2м сл.скални почви | м3 |  |  |  |  | 31.5315 | 0.87587
8101403220
7 | Натоварване на сл. скални почви с багер на транспорт | м3 |  |  |  |  | 31.5315 | 0.87587
Тр.схема
8 | Превоз на сл. ск. почви със самосвал на 10км на депо | м3 |  |  |  |  | 31.5315 | 0.87587
8101409121
9 | Разриване с булдозер сл. скални почви на депо | м3 |  |  |  |  | 31.5315 | 0.87587
8243012000
10 | Пясъчна подложка под водопровода | м3 |  |  |  |  | 6.3 | 0.175
*000000049
11 | Обратно засипване с пясък около тръбата | м3 |  |  |  |  | 18.9 | 0.525
8101114111
12 | Уплътняване с ръчна трамбовка | м3 |  |  |  |  | 18.9 | 0.525
8101403210
13 | Доставка на обратна засипка с трошляк | м3 |  |  |  |  | 57.834 | 1.6065
Тр.схема
8101114112
16 | Уплътняване с пневматична трамбовка | м3 |  |  |  |  | 57.834 | 1.6065
*000000092
17 | Рязане на асфалтова настилка с фугорезачка | м | 1 |  | 36 | 2 | 72 | 2
8243195200
18 | Разваляне и възстановяване на асф. настилка | м3 | 25.2 |  | 0.08 |  | 2.016 | 0.056
8243193000
19 | Разваляне и възстановяване на тр.кам.настилка | м3 | 25.2 |  | 0.2 |  | 5.04 | 0.14
8460600000
20 | Разваляне на тротоар | м2 | 1.5 | 1.1 |  | 36 | 59.4 | 1.65
8102143300
21 | Възстановяване на тротоар | м2 |  |  |  |  | 59.4 | 1.65
8453210000
22 | Разваляне на бет.бордюри | м | 1 |  |  | 36 | 36 | 1
8453230000
23 | Възстановяване на бет.бордюри | м |  |  |  |  | 36 | 1
8243175520
24 | Направа и укрепване на гърне за СК | бр |  |  |  |  | 36 | 1
Б | Сгр. отклонения 36бр - монт. работи
8247592104
1 | Водовземни скоби ф110/ 1" | бр |  |  |  |  | 36 | 1
*000000058
2 | Доставка и монтаж на РЕ /полиет.тръби/ ф32мм | м |  |  |  |  | 90 | 2.5
Фактура
3 | Доставка на РЕ фас.парчета - на бързи връзки
| колена ф 32 / 1" с външна резба | бр |  |  |  |  | 36 | 1
| фитинг ф 32 / 1" с вътрешна резба | бр |  |  |  |  | 36 | 1
| фитинг ф 32 / 1" с външна резба | бр |  |  |  |  | 72 | 2
8247585105
4 | Доставка и монтаж на ТСК ф 1" | бр |  |  |  |  | 36 | 1
8252133230
8243141040
6 | Дезинфекция на водопроводи до ф100 | м |  |  |  |  | 90 | 2.5
ОБЩО БЕЗ ДДС:
ДДС 20%:
ВСИЧКО С ДДС:

## Pom.smetka-2_I_SVO
Помощна количествена сметка No2
Обект:Реконструкция и рехабилитация на вътрешната водопроводна
мрежа на с.Извор, общ.Радомир
Фаза : Технически проект
Гл.клон I - СВО при 9м габарит на улицата/25бр.дълги отклонения L=6,5м
№ | Наименование на вида | Ед. | дълж | шир | вис | бр. | К-во | К-во | Ед. | Ст-ст
| строително-монтажни работи | м. |  |  |  |  | за 25бр. | за 1 бр. | ц. | за 1бр.
А | Сгр. отклонения 25бр - стр. работи
Изкопи в 65% земни почви и 35% сл. ск.почви-25бр.
| водопровод ф 32мм | м3 | 162.5 | 0.7 | 1.33 |  | 151.2875
| за пясъчна подложка | м3 | 162.5 | 0.7 | 0.1 |  | 11.375
| Всичко: | м3 |  |  |  |  | 162.6625
| в т.ч. земни почви: | [5 empty] | 105.7306
| скални почви: | [5 empty] | 56.9319
Изкопи в 100% земни почви
| водопровод ф 32мм | м3 | 0 | 0.7 | 1.6 |  | 0
| за пясъчна подложка | м3 | 0 | 0.7 | 0.1 |  | 0
| Всичко: | м3 |  |  |  |  | 0
| Всичко изкопи: | м3 |  |  |  |  | 162.6625
| в т.ч. земни почви: | [5 empty] | 105.7306
| скални почви: | [5 empty] | 56.9319
Обратна засипка с пясък около тръбата
| водопровод ф 32мм | м3 | 162.5 | 0.7 | 0.3 |  | 34.125
| Всичко: | м3 |  |  |  |  | 34.125
Обратна засипка с трошен камък
| Всичко изкопи: | м3 |  |  |  |  | 162.6625
| Всичко за спадане: | м3 |  |  |  |  | 70
| Остава: | м3 |  |  |  |  | 92.6625
| Пясъчна подложка под водопровода | м3 |  |  |  |  | 11.375
| Обратна засипка с пясък около тръбата | м3 |  |  |  |  | 34.125
| Обем на настилката | м3 | 87.5 |  | 0.28 |  | 24.5
| Всичко за спадане: | м3 |  |  |  |  | 70
Разваляне и възстановяване на настилки
| водопровод ф 32мм | м2 | 5 | 0.7 |  | 25 | 87.5
| Всичко: | м2 |  |  |  |  | 87.5
Рекапитулация
8101402210
1 | Изкоп с багер на транспорт земни почви | м3 | 105.7306 |  |  | 0.7 | 74.0114 | 2.9605
8101106221
2 | Изкоп до 1.2м и дълб. до 2м земни почви - ръчно | м3 | 105.7306 |  |  | 0.3 | 31.7192 | 1.2688
8101403210
3 | Натоварване на земни почви с багер на транспорт | м3 |  |  |  |  | 31.7192 | 1.2688
Тр.схема
4 | Превоз на з. почви със самосвал на 10км на депо | м3 |  |  |  |  | 105.7306 | 4.2292
8101409111
5 | Разриване с булдозер земни почви на депо | м3 |  |  |  |  | 105.7306 | 4.2292
8101308111
6 | Изкоп до 1.2 и дълб. до 2м сл.скални почви | м3 |  |  |  |  | 56.9319 | 2.2773
8101403220
7 | Натоварване на сл. скални почви с багер на транспорт | м3 |  |  |  |  | 56.9319 | 2.2773
Тр.схема
8 | Превоз на сл. ск. почви със самосвал на 10км на депо | м3 |  |  |  |  | 56.9319 | 2.2773
8101409121
9 | Разриване с булдозер сл. скални почви на депо | м3 |  |  |  |  | 56.9319 | 2.2773
8243012000
10 | Пясъчна подложка под водопровода | м3 |  |  |  |  | 11.375 | 0.455
*000000049
11 | Обратно засипване с пясък около тръбата | м3 |  |  |  |  | 34.125 | 1.365
8101114111
12 | Уплътняване с ръчна трамбовка | м3 |  |  |  |  | 34.125 | 1.365
8101403210
13 | Доставка на обратна засипка с трошляк | м3 |  |  |  |  | 92.6625 | 3.7065
Тр.схема
8101114112
16 | Уплътняване с пневматична трамбовка | м3 |  |  |  |  | 92.6625 | 3.7065
*000000092
17 | Рязане на асфалтова настилка с фугорезачка | м | 5 |  | 25 | 2 | 250 | 10
8243195200
18 | Разваляне и възстановяване на асф. настилка | м3 | 87.5 |  | 0.08 |  | 7 | 0.28
8243193000
19 | Разваляне и възстановяване на тр.кам.настилка | м3 | 87.5 |  | 0.2 |  | 17.5 | 0.7
8460600000
20 | Разваляне на тротоар | м2 | 1.5 | 1.1 |  | 25 | 41.25 | 1.65
8102143300
21 | Възстановяване на тротоар | м2 |  |  |  |  | 41.25 | 1.65
8453210000
22 | Разваляне на бет.бордюри | м | 1 |  |  | 25 | 25 | 1
8453230000
23 | Възстановяване на бет.бордюри | м |  |  |  |  | 25 | 1
8243175520
24 | Направа и укрепване на гърне за СК | бр |  |  |  |  | 25 | 1
Б | Сгр. отклонения 25бр - монт. работи
8247592104
1 | Водовземни скоби ф110/ 1" | бр |  |  |  |  | 25 | 1
*000000058
2 | Доставка и монтаж на РЕ /полиет.тръби/ ф32мм | м |  |  |  |  | 162.5 | 6.5
Фактура
3 | Доставка на РЕ фас.парчета - на бързи връзки
| колена ф 32 / 1" с външна резба | бр |  |  |  |  | 25 | 1
| фитинг ф 32 / 1" с вътрешна резба | бр |  |  |  |  | 25 | 1
| фитинг ф 32 / 1" с външна резба | бр |  |  |  |  | 50 | 2
8247585105
4 | Доставка и монтаж на ТСК ф 1" | бр |  |  |  |  | 25 | 1
8252133230
8243141040
6 | Дезинфекция на водопроводи до ф100 | м |  |  |  |  | 162.5 | 6.5
ОБЩО БЕЗ ДДС:
ДДС 20%:
ВСИЧКО С ДДС:

## Pom.smetka-3_I_SVO
Помощна количествена сметка No3
Обект:Реконструкция и рехабилитация на вътрешната водопроводна
мрежа на с.Извор, общ.Радомир
Фаза : Технически проект
Гл.клон I - СВО при 12м габарит на улицата/16бр.къси отклонения L=4,0м
№ | Наименование на вида | Ед. | дълж | шир | вис | бр. | К-во | К-во | Ед. | Ст-ст
| строително-монтажни работи | м. |  |  |  |  | за 16бр. | за 1 бр. | ц.
А | Сгр. отклонения 16бр - стр. работи
Изкопи в 65% земни почви и 35% ск.почви-16бр.
| водопровод ф 32мм | м3 | 0 | 0.7 | 1.53 |  | 0
| за пясъчна подложка | м3 | 0 | 0.7 | 0.1 |  | 0
| Всичко: | м3 |  |  |  |  | 0
| в т.ч. земни почви: | [5 empty] | 0
| скални почви: | [5 empty] | 0
Изкопи в 100% земни почви
| водопровод ф 32мм | м3 | 64 | 0.7 | 1.33 |  | 59.584
| за пясъчна подложка | м3 | 64 | 0.7 | 0.1 |  | 4.48
| Всичко: | м3 |  |  |  |  | 64.064
| Всичко изкопи: | м3 |  |  |  |  | 64.064
| в т.ч. земни почви: | [5 empty] | 64.064
| скални почви: | [5 empty] | 0
Обратна засипка с пясък около тръбата
| водопровод ф 32мм | м3 | 64 | 0.7 | 0.3 |  | 13.44
| Всичко: | м3 |  |  |  |  | 13.44
Обратна засипка с трошен камък
| Всичко изкопи: | м3 |  |  |  |  | 64.064
| Всичко за спадане: | м3 |  |  |  |  | 21.056
| Остава: | м3 |  |  |  |  | 43.008
| Пясъчна подложка под водопровода | м3 |  |  |  |  | 4.48
| Обратна засипка с пясък около тръбата | м3 |  |  |  |  | 13.44
| Обем на настилката | м3 | 11.2 |  | 0.28 |  | 3.136
| Всичко за спадане: | м3 |  |  |  |  | 21.056
Разваляне и възстановяване на настилки
| водопровод ф 32мм | м2 | 1 | 0.7 |  | 16 | 11.2
| Всичко: | м2 |  |  |  |  | 11.2
Рекапитулация
8101402210
1 | Изкоп с багер на транспорт земни почви | м3 | 64.064 |  |  | 0.7 | 44.8448 | 2.8028
8101106221
2 | Изкоп до 1.2м и дълб. до 2м земни почви - ръчно | м3 | 64.064 |  |  | 0.3 | 19.2192 | 1.2012
8101403210
3 | Натоварване на земни почви с багер на транспорт | м3 |  |  |  |  | 19.2192 | 1.2012
Тр.схема
4 | Превоз на з. почви със самосвал на 10км на депо | м3 |  |  |  |  | 64.064 | 4.004
8101409111
5 | Разриване с булдозер земни почви на депо | м3 |  |  |  |  | 64.064 | 4.004
8101308111
6 | Изкоп до 1.2 и дълб. до 2м скални почви | м3 |  |  |  |  | 0 | 0
8101403220
7 | Натоварване на скални почви с багер на транспорт | м3 |  |  |  |  | 0 | 0
Тр.схема
8 | Превоз на ск. почви със самосвал на 15км на депо | м3 |  |  |  |  | 0 | 0
8101409121
9 | Разриване с булдозер скални почви на депо | м3 |  |  |  |  | 0 | 0
8243012000
10 | Пясъчна подложка под водопровода | м3 |  |  |  |  | 4.48 | 0.28
*000000049
11 | Обратно засипване с пясък около тръбата | м3 |  |  |  |  | 13.44 | 0.84
8101114111
12 | Уплътняване с ръчна трамбовка | м3 |  |  |  |  | 13.44 | 0.84
8101403210
13 | Доставка на обратна засипка с трошляк | м3 |  |  |  |  | 43.008 | 2.688
Тр.схема
8101114112
16 | Уплътняване с пневматична трамбовка | м3 |  |  |  |  | 43.008 | 2.688
*000000092
17 | Рязане на асфалтова настилка с фугорезачка | м | 1 |  | 16 | 2 | 32 | 2
8243195200
18 | Разваляне и възстановяване на асф. настилка | м3 | 11.2 |  | 0.08 |  | 0.896 | 0.056
8243193000
19 | Разваляне и възстановяване на тр.кам.настилка | м3 | 11.2 |  | 0.2 |  | 2.24 | 0.14
8460600000
20 | Разваляне на тротоар | м2 | 1.5 | 1.1 |  | 16 | 26.4 | 1.65
8102143300
21 | Възстановяване на тротоар | м2 |  |  |  |  | 26.4 | 1.65
8453210000
22 | Разваляне на бет.бордюри | м | 1 |  |  | 16 | 16 | 1
8453230000
23 | Възстановяване на бет.бордюри | м |  |  |  |  | 16 | 1
8243175520
24 | Направа и укрепване на гърне за СК | бр |  |  |  |  | 16 | 1
Б | Сгр. отклонения 16бр - монт. работи
8247592104
1 | Водовземни скоби ф110/ 1" | бр |  |  |  |  | 16 | 1
*000000058
2 | Доставка и монтаж на РЕ /полиет.тръби/ ф32мм | м |  |  |  |  | 64 | 4
Фактура
3 | Доставка на РЕ фас.парчета - на бързи връзки
| колена ф 32 / 1" с външна резба | бр |  |  |  |  | 16 | 1
| фитинг ф 32 / 1" с вътрешна резба | бр |  |  |  |  | 16 | 1
| фитинг ф 32 / 1" с външна резба | бр |  |  |  |  | 32 | 2
8247585105
4 | Доставка и монтаж на ТСК ф 1" | бр |  |  |  |  | 16 | 1
8252133230
8243141040
6 | Дезинфекция на водопроводи до ф100 | м |  |  |  |  | 64 | 4
ОБЩО БЕЗ ДДС:
ДДС 20%:
ВСИЧКО С ДДС:

## Pom.smetka-4_I_SVO
Помощна количествена сметка No4
Обект:Реконструкция и рехабилитация на вътрешната водопроводна
мрежа на с.Извор, общ.Радомир
Фаза : Технически проект
Гл.клон I - СВО при 12м габарит на улицата/14бр.дълги отклонения L=8,0м
№ | Наименование на вида | Ед. | дълж | шир | вис | бр. | К-во | К-во | Ед. | Ст-ст
| строително-монтажни работи | м. |  |  |  |  | за 14бр. | за 1 бр. | ц.
А | Сгр. отклонения 14бр - стр. работи
Изкопи в 65% земни почви и 35% ск.почви-14бр.
| водопровод ф 32мм | м3 | 0 | 0.7 | 1.53 |  | 0
| за пясъчна подложка | м3 | 0 | 0.7 | 0.1 |  | 0
| Всичко: | м3 |  |  |  |  | 0
| в т.ч. земни почви: | [5 empty] | 0
| скални почви: | [5 empty] | 0
Изкопи в 100% земни почви
| водопровод ф 32мм | м3 | 112 | 0.7 | 1.33 |  | 104.272
| за пясъчна подложка | м3 | 112 | 0.7 | 0.1 |  | 7.84
| Всичко: | м3 |  |  |  |  | 112.112
| Всичко изкопи: | м3 |  |  |  |  | 112.112
| в т.ч. земни почви: | [5 empty] | 112.112
| скални почви: | [5 empty] | 0
Обратна засипка с пясък около тръбата
| водопровод ф 32мм | м3 | 112 | 0.7 | 0.3 |  | 23.52
| Всичко: | м3 |  |  |  |  | 23.52
Обратна засипка с трошен камък
| Всичко изкопи: | м3 |  |  |  |  | 112.112
| Всичко за спадане: | м3 |  |  |  |  | 47.824
| Остава: | м3 |  |  |  |  | 64.288
| Пясъчна подложка под водопровода | м3 |  |  |  |  | 7.84
| Обратна засипка с пясък около тръбата | м3 |  |  |  |  | 23.52
| Обем на настилката | м3 | 58.8 |  | 0.28 |  | 16.464
| Всичко за спадане: | м3 |  |  |  |  | 47.824
Разваляне и възстановяване на настилки
| водопровод ф 32мм | м2 | 6 | 0.7 |  | 14 | 58.8
| Всичко: | м2 |  |  |  |  | 58.8
Рекапитулация
8101402210
1 | Изкоп с багер на транспорт земни почви | м3 | 112.112 |  |  | 0.7 | 78.4784 | 5.6056
8101106221
2 | Изкоп до 1.2м и дълб. до 2м земни почви - ръчно | м3 | 112.112 |  |  | 0.3 | 33.6336 | 2.4024
8101403210
3 | Натоварване на земни почви с багер на транспорт | м3 |  |  |  |  | 33.6336 | 2.4024
Тр.схема
4 | Превоз на з. почви със самосвал на 10км на депо | м3 |  |  |  |  | 112.112 | 8.008
8101409111
5 | Разриване с булдозер земни почви на депо | м3 |  |  |  |  | 112.112 | 8.008
8101308111
6 | Изкоп до 1.2 и дълб. до 2м скални почви | м3 |  |  |  |  | 0 | 0
8101403220
7 | Натоварване на скални почви с багер на транспорт | м3 |  |  |  |  | 0 | 0
Тр.схема
8 | Превоз на ск. почви със самосвал на 15км на депо | м3 |  |  |  |  | 0 | 0
8101409121
9 | Разриване с булдозер скални почви на депо | м3 |  |  |  |  | 0 | 0
8243012000
10 | Пясъчна подложка под водопровода | м3 |  |  |  |  | 7.84 | 0.56
*000000049
11 | Обратно засипване с пясък около тръбата | м3 |  |  |  |  | 23.52 | 1.68
8101114111
12 | Уплътняване с ръчна трамбовка | м3 |  |  |  |  | 23.52 | 1.68
8101403210
13 | Доставка на обратна засипка с трошляк | м3 |  |  |  |  | 64.288 | 4.592
Тр.схема
8101114112
16 | Уплътняване с пневматична трамбовка | м3 |  |  |  |  | 64.288 | 4.592
*000000092
17 | Рязане на асфалтова настилка с фугорезачка | м | 6 |  | 14 | 2 | 168 | 12
8243195200
18 | Разваляне и възстановяване на асф. настилка | м3 | 58.8 |  | 0.08 |  | 4.704 | 0.336
8243193000
19 | Разваляне и възстановяване на тр.кам.настилка | м3 | 58.8 |  | 0.2 |  | 11.76 | 0.84
8460600000
20 | Разваляне на тротоар | м2 | 1.5 | 1.1 |  | 14 | 23.1 | 1.65
8102143300
21 | Възстановяване на тротоар | м2 |  |  |  |  | 23.1 | 1.65
8453210000
22 | Разваляне на бет.бордюри | м | 1 |  |  | 14 | 14 | 1
8453230000
23 | Възстановяване на бет.бордюри | м |  |  |  |  | 14 | 1
8243175520
24 | Направа и укрепване на гърне за СК | бр |  |  |  |  | 14 | 1
Б | Сгр. отклонения 14бр - монт. работи
8247592104
1 | Водовземни скоби ф110/ 1" | бр |  |  |  |  | 14 | 1
*000000058
2 | Доставка и монтаж на РЕ /полиет.тръби/ ф32мм | м |  |  |  |  | 112 | 8
Фактура
3 | Доставка на РЕ фас.парчета - на бързи връзки
| колена ф 32 / 1" с външна резба | бр |  |  |  |  | 14 | 1
| фитинг ф 32 / 1" с вътрешна резба | бр |  |  |  |  | 14 | 1
| фитинг ф 32 / 1" с външна резба | бр |  |  |  |  | 28 | 2
8247585105
4 | Доставка и монтаж на ТСК ф 1" | бр |  |  |  |  | 14 | 1
8252133230
8243141040
6 | Дезинфекция на водопроводи до ф100 | м |  |  |  |  | 112 | 8
ОБЩО БЕЗ ДДС:
ДДС 20%:
ВСИЧКО С ДДС:

## Pom.smetka-5_I_SH_VV
Помощна количествена сметка No5
Обект:Реконструкция и рехабилитация на вътрешната водопроводна
мрежа на с.Извор, общ.Радомир
Фаза : Технически проект
Гл.клон I - Шахта 250/150/240 за ВВ ф80мм (водомерен възел)
№ | Наименование на вида | Ед. | дъл. | шир. | вис. | бр. | К-во | Ед. | Ст-ст
| строително-монтажни работи | м. | [5 empty] | ц.
А | Строителни работи
Изкопи в 65% земни 35% сл.ск.
| за шахта | м3 | 4.5 | 2.5 | 2.4 |  | 27
| за дренажна тръба | м3 | 5 | 0.7 | 2.4 |  | 8.4
| за дренажна призма | м3 | 1 | 1 | 2.4 |  | 2.4
| Всичко : | м3 |  |  |  |  | 37.8
| в т.ч. земни почви: | [5 empty] | 24.57
| сл.скални почви: | [5 empty] | 13.23
| ср.скални почви: | [5 empty] | 0
Обратна засипка с пясък около тръбите
| водопровод ф 110мм | м3 | 1 | 0.7 | 1.05 | 2 | 1.47
| за дренажна тръба | м3 | 5 | 0.7 | 1.05 |  | 3.675
| Всичко: | м3 |  |  |  |  | 5.145
Разваляне и възстановяване на настилка
| за шахта | м2 | 0 | 2.9 |  |  | 0
| Всичко: | м2 |  |  |  |  | 0
| Обратна засипка с пясък около тръбите | м3 |  |  |  |  | 5.145
| Разваляне и възстановяване на настилка | м3 | 0 |  | 0.28 |  | 0
| обем на шахтата: |  | 2.5 | 1.5 | 2.4 |  | 9
| Всичко за спадане: | м3 |  |  |  |  | 14.145
Обратна засипка с изкопаните земни маси до ниво терен
| Всичко изкопи: | м3 |  |  |  |  | 37.8
| Всичко за спадане: | м3 |  |  |  |  | 14.145
| Остава: | м3 |  |  |  |  | 23.655
| Обратна засипка с изкопаните земни маси над терен |  | 5.8 | 3.8 | 0.65 |  | 14.326
| Всичко: | м3 |  |  |  |  | 14.326
Рекапитулация
8101402220
1 | Изкоп с багер на транспорт земни почви | м3 | 24.57 |  |  | 0.7 | 17.199
8101106131
2 | Изкоп над 1.2м и дълб. до 2м земни почви - ръчно | м3 | 24.57 |  |  | 0.3 | 7.371
8101403210
3 | Натоварване на земни почви с багер на транспорт | м3 |  |  |  |  | 7.371
Тр.схема
4 | Превоз на з. почви със самосвал на 10км на депо | м3 |  |  |  |  | 24.57
8101409111
5 | Разриване с булдозер земни почви на депо | м3 |  |  |  |  | 24.57
8101307111
6 | Изкоп до 1.2 и дълб. до 2м в сл.скални почви | м3 |  |  |  |  | 13.23
8101307112
7 | Изкоп до 1.2 и дълб. до 2м в ср.скални почви | м3 |  |  |  |  | 0
8101403220
7 | Натоварване на скални почви с багер на транспорт | м3 |  |  |  |  | 13.23
Тр.схема
8 | Превоз на ск. почви със самосвал на 10км на депо | м3 |  |  |  |  | 13.23
8101409121
9 | Разриване с булдозер скални почви на депо | м3 |  |  |  |  | 13.23
*000000049
10 | Обратна засипка с пясък около тръбите | м3 |  |  |  |  | 5.145
8101114111
11 | Уплътняване с ръчна трамбовка | м3 |  |  |  |  | 5.145
8101403210
12 | Доставка на обратна засипка с изкопен материал | м3 |  |  |  |  | 37.981
Тр.схема
13 | Транспорт на обратна заипка с изкопен материал | м3 |  |  |  |  | 37.981
8101113100
14 | Полагане на обратна засипка с изкопен материал | м3 |  |  |  |  | 37.981
8101114112
15 | Уплътняване с пневматична трамбовка | м3 |  |  |  |  | 37.981
8102052200
16 | Кофраж за всички видове шахти | м2
| стени външно | м2 | 2.5 |  | 2.4 | 2 | 12
| стени външно | м2 |  | 1.5 | 2.4 | 2 | 7.2
| вход - външно | м2 | 1.1 |  | 0.5 | 4 | 2.2
| стени вътрешно | м2 | 2.5 |  | 2 | 2 | 10
| стени вътрешно | м2 |  | 1.5 | 2 | 2 | 6
| вход - вътре | м2 | 0.8 |  | 0.5 | 4 | 1.6
| плоча | м2 | 2.5 | 1.5 |  |  | 3.75
| Всичко: | [5 empty] | 42.75
8102061020
17 | Изработка и монтаж на армировка от стомана А I и А II | кг |  |  |  |  | 8
8102061030
18 | Изработка и монтаж на армировка от стомана А III | кг |  |  |  |  | 1150
8102070130
19 | Подложен бетон марка В 10 | м3 | 3.2 | 2 | 0.1 |  | 0.64
8102071550
20 | Бетон марка В 20 за дъно, стени и плочи
| стени | м3 | 2.5 | 0.25 | 2 | 2 | 2.5
| стени | м3 | 1.5 | 0.25 | 2 | 2 | 1.5
| вход | м3 | 0.95 | 0.15 | 0.5 | 4 | 0.285
| плоча | м3 | 2.5 | 1.5 | 0.2 |  | 0.75
| дъно | м3 | 2.5 | 1.5 | 0.25 |  | 0.9375
| Всичко: | м3 |  |  |  |  | 5.9725
Трансп.схема
21 | Превоз на бетонови разтвори | м3 |  |  |  |  | 6.6125
8243181250
22 | Циментова замазка 2см | м2
| стени вътрешно | м2 | 2.5 |  | 2 | 2 | 10
| стени вътрешно | м2 |  | 1.5 | 2 | 2 | 6
| вход - вътре | м2 | 0.8 |  | 0.5 | 4 | 1.6
| плоча | м2 | 3 | 2 |  |  | 6
| дъно | м2 | 2.5 | 1.5 |  |  | 3.75
| Всичко: | [5 empty] | 27.35
8243176120
23 | Доставка и монтаж на чугунен капак, водоплътен | бр. |  |  |  |  | 1
8243176110
24 | Направа и монтаж на дървен капак с фибран | бр. |  |  |  |  | 1
8311111742
25 | Направа и монтаж на железна стълба | кг |  |  |  |  | 30
8243013000
26 | Направа на дренажна призма за отводняване | м3 | 1 | 1 | 2.4 |  | 2.4
27 | Доставка и монтаж ст.б. пръстени Ф1000/ H=350 | бр. |  |  |  |  | 1
28 | Доставка и монтаж на преходна плоча Ф1000/Ф600 | бр. |  |  |  |  | 1
29 | Доставка и монтаж на бетонов сегмент за РШ - 5 см | бр. |  |  |  |  | 4
30 | Направа на бетонови блокове | бр. |  |  |  |  | 1
31 | Направа на отвор в същ. РШ | м2 |  |  |  |  | 0.25
Б | Монтажни работи
8251123200
1 | Доставка и монтаж на стом.тръба ф89мм | м |  |  |  |  | 5
*000000011
2 | Доставка и монтаж на СК ф80/10атм "тип Бътерфлай" | бр |  |  |  |  | 2
8243061030
3 | Доставка и монтаж на СК ф80/10атм с р.ч.к. | бр |  |  |  |  | 1
8243082030
4 | Доставка и монтаж на водомер ф80/10атм. | бр |  |  |  |  | 1
*000000023
5 | Доставка и монтаж на филтър ф80/10атм. | бр |  |  |  |  | 1
Анализ
6 | Доставка и монтаж на демонт.връзка ф80/10атм. | бр |  |  |  |  | 1
8253143200
7 | Направа и монтаж на стом.тройници ф89/89мм | бр |  |  |  |  | 2
8253133200
8 | Направа и монтаж на стом.колена ф89/90о | бр |  |  |  |  | 2
8253214200
9 | Доставка и монтаж на стом.фланци ф80мм | бр |  |  |  |  | 6
8253214200
10 | Доставка и монтаж на стом.фланци ф108мм | бр |  |  |  |  | 2
8247551102
11 | Доставка и монтаж на СК ф 1/2" | бр |  |  |  |  | 1
Анализ
12 | Доставка и монтаж на манометър 0 до 16атм | бр |  |  |  |  | 1
Анализ
13 | Доставка и монтаж ПКЗ - 108/89 (преход концентричен ∅108 / ∅89) | бр |  |  |  |  | 2
Фактура
14 | Доставка на РЕ фасонни парчета
на челна заварка
| Намалител ф 110/90 | бр |  |  |  |  | 2
| Фланшов накрайник ф 110 | бр |  |  |  |  | 2
| Свободен фланец ф 110 | бр |  |  |  |  | 2
8255086200
15 | Монтаж на PE фасонни парчета ф110мм | бр |  |  |  |  | 4
8255086160
14 | Монтаж на PE фасонни парчета ф160мм | бр |  |  |  |  | 0
8255086090
16 | Монтаж на PE фасонни парчета ф90мм | бр |  |  |  |  | 2
8247631503
17 | Дренажна отводнителна тръба Ф75мм - PVC; L=5m | м |  |  |  |  | 5
8245390000
18 | Направа и монтаж на салници тип "А"
| ф89 - 3бр | кг |  |  |  |  | 8
8254850122
19 | Хидроизолация на стом.тръба ф89мм с лента СИЛ | м2 | 1 | 0.89 | 3.14 |  | 2.7946
8246462080
20 | Асфалтов лак по стоманени тръби до Ф89мм | м |  |  |  |  | 5
ОБЩО БЕЗ ДДС:
ДДС 20%:
ВСИЧКО С ДДС:

## Pom.smetka-6_I_SH_RV
Помощна количествена сметка No6
Обект:Реконструкция и рехабилитация на вътрешната водопроводна
мрежа на с.Извор, общ.Радомир
Фаза : Технически проект
Гл.клон I - Шахта 300/180/240 за РВ ф80мм (шахта редуцир вентил)
№ | Наименование на вида | Ед. | дъл. | шир. | вис. | бр. | К-во | Ед. | Ст-ст
| строително-монтажни работи | м. | [5 empty] | ц.
А | Строителни работи
Изкопи в 65% земни 35% сл.ск.
| за шахта | м3 | 5 | 3.8 | 2.78 |  | 52.82
| за дренажна тръба | м3 | 5 | 0.7 | 2.78 |  | 9.73
| за дренажна призма | м3 | 1 | 1 | 2.78 |  | 2.78
| Всичко : | м3 |  |  |  |  | 65.33
| в т.ч. земни почви: | [5 empty] | 42.4645
| сл.скални почви: | [5 empty] | 22.8655
| ср.скални почви: | [5 empty] | 0
Обратна засипка с пясък около тръбите
| водопровод ф 110мм | м3 | 1 | 0.7 | 1.05 | 2 | 1.47
| за дренажна тръба | м3 | 5 | 0.7 | 1.05 |  | 3.675
| Всичко: | м3 |  |  |  |  | 5.145
Разваляне и възстановяване на настилка
| за шахта | м2 | 5.4 | 4.2 |  |  | 22.68
| Всичко: | м2 |  |  |  |  | 22.68
| Обратна засипка с пясък около тръбите | м3 |  |  |  |  | 5.145
| Разваляне и възстановяване на настилка | м3 | 22.68 |  | 0.28 |  | 6.3504
| обем на шахтата: |  | 3 | 1.8 | 2.4 |  | 12.96
| Всичко за спадане: | м3 |  |  |  |  | 24.4554
Обратна засипка с трошен камък
| Всичко изкопи: | м3 |  |  |  |  | 65.33
| Всичко за спадане: | м3 |  |  |  |  | 24.4554
| Остава: | м3 |  |  |  |  | 40.8746
Рекапитулация
8101402220
1 | Изкоп с багер на транспорт земни почви | м3 | 42.4645 |  |  | 0.7 | 29.7251
8101106131
2 | Изкоп над 1.2м и дълб. до 2м земни почви - ръчно | м3 | 42.4645 |  |  | 0.3 | 12.7393
8101403210
3 | Натоварване на земни почви с багер на транспорт | м3 |  |  |  |  | 12.7393
Тр.схема
4 | Превоз на з. почви със самосвал на 10км на депо | м3 |  |  |  |  | 42.4645
8101409111
5 | Разриване с булдозер земни почви на депо | м3 |  |  |  |  | 42.4645
8101307111
6 | Изкоп до 1.2 и дълб. до 2м в сл.скални почви | м3 |  |  |  |  | 22.8655
8101307112
7 | Изкоп до 1.2 и дълб. до 2м в ср.скални почви | м3 |  |  |  |  | 0
8101403220
7 | Натоварване на скални почви с багер на транспорт | м3 |  |  |  |  | 22.8655
Тр.схема
8 | Превоз на сл.ск. почви със самосвал на 10км на депо | м3 |  |  |  |  | 22.8655
8101409121
9 | Разриване с булдозер скални почви на депо | м3 |  |  |  |  | 22.8655
*000000049
10 | Обратна засипка с пясък около тръбите | м3 |  |  |  |  | 5.145
8101114111
11 | Уплътняване с ръчна трамбовка | м3 |  |  |  |  | 5.145
8101403210
12 | Доставка на обратна засипка с трошляк | м3 |  |  |  |  | 40.8746
Тр.схема
13 | Транспорт на обратна заипка от трошен камък от депо на 15км. | м3 |  |  |  |  | 40.8746
8101113100
14 | Полагане на обратна засипка с трошен камък | м3 |  |  |  |  | 40.8746
8101114112
15 | Уплътняване с пневматична трамбовка | м3 |  |  |  |  | 40.8746
*000000092
16 | Рязане на асфалтова настилка с фугорезачка | м | 5 |  | 3.8 | 2 | 38
8243195200
17 | Разваляне и възстановяване на асф. настилка | м3 | 22.68 |  | 0.08 |  | 1.8144
8243193000
18 | Разваляне и възстановяване на тр.кам.настилка | м3 | 22.68 |  | 0.2 |  | 4.536
8102052200
19 | Кофраж за всички видове шахти | м2
| стени външно | м2 | 3 |  | 2.4 | 2 | 14.4
| стени външно | м2 |  | 1.8 | 2.4 | 2 | 8.64
| вход - външно | м2 | 1.1 |  | 0.5 | 4 | 2.2
| стени вътрешно | м2 | 2.5 |  | 2 | 2 | 10
| стени вътрешно | м2 |  | 1.5 | 2 | 2 | 6
| вход - вътре | м2 | 0.8 |  | 0.5 | 4 | 1.6
| плоча | м2 | 3 | 1.8 |  |  | 5.4
| Всичко: | [5 empty] | 48.24
8102061020
20 | Изработка и монтаж на армировка от стомана А I и А II | кг |  |  |  |  | 8
8102061030
21 | Изработка и монтаж на армировка от стомана А III | кг |  |  |  |  | 1150
8102070130
22 | Подложен бетон марка В 10 | м3 | 3.2 | 2 | 0.1 |  | 0.64
8102071550
23 | Бетон марка В 20 за дъно, стени и плочи
| стени | м3 | 3 | 0.25 | 2 | 2 | 3
| стени | м3 | 1.8 | 0.25 | 2 | 2 | 1.8
| вход | м3 | 0.95 | 0.15 | 0.5 | 4 | 0.285
| плоча | м3 | 3 | 1.8 | 0.2 |  | 1.08
| дъно | м3 | 3 | 1.8 | 0.25 |  | 1.35
| Всичко: | м3 |  |  |  |  | 7.515
Трансп.схема
24 | Превоз на бетонови разтвори | м3 |  |  |  |  | 8.155
8243181250
25 | Циментова замазка 2см | м2
| стени вътрешно | м2 | 2.5 |  | 2 | 2 | 10
| стени вътрешно | м2 |  | 1.8 | 2 | 2 | 7.2
| вход - вътре | м2 | 0.8 |  | 0.5 | 4 | 1.6
| плоча | м2 | 3 | 2 |  |  | 6
| дъно | м2 | 2.5 | 1.8 |  |  | 4.5
| Всичко: | [5 empty] | 29.3
8243176120
26 | Доставка и монтаж на чугунен капак, водоплътен | бр. |  |  |  |  | 1
8243176110
27 | Направа и монтаж на дървен капак с фибран | бр. |  |  |  |  | 1
8311111742
28 | Направа и монтаж на железна стълба | кг |  |  |  |  | 30
29 | 8243013000
29 | Направа на дренажна призма за отводняване | м3 | 1 | 1 | 2.78 |  | 2.78
30 | Доставка и монтаж ст.б. пръстени Ф1000/ H=350 | бр. |  |  |  |  | 1
31 | Доставка и монтаж на преходна плоча Ф1000/Ф600 | бр. |  |  |  |  | 1
32 | Доставка и монтаж на бетонов сегмент за РШ - 5 см | бр. |  |  |  |  | 4
33 | Направа на бетонови блокове | бр. |  |  |  |  | 1
34 | Направа на отвор в същ. РШ | м2 |  |  |  |  | 0.25
Б | Монтажни работи
8251123200
1 | Доставка и монтаж на стом.тръба ф89мм | м |  |  |  |  | 5
*000000011
2 | Доставка и монтаж на СК ф80/10атм "тип Бътерфлай" | бр |  |  |  |  | 2
8243061030
3 | Доставка и монтаж на СК ф80/10атм с р.ч.к. | бр |  |  |  |  | 1
8243082030
4 | Доставка и монтаж на редуцир-вентил ф80/10атм. | бр |  |  |  |  | 1
*000000023
5 | Доставка и монтаж на филтър ф80/10атм. | бр |  |  |  |  | 1
Анализ
6 | Доставка и монтаж на демонт.връзка ф80/10атм. | бр |  |  |  |  | 1
Анализ
7 | Доставка и монтаж на авт. Въздушник с двойно действиe ф60/16атм. | бр |  |  |  |  | 1
8253143200
8 | Направа и монтаж на стом.тройници ф89/89мм | бр |  |  |  |  | 2
8253133200
9 | Направа и монтаж на стом.колена ф89/90о | бр |  |  |  |  | 2
8253214200
10 | Доставка и монтаж на стом.фланци ф80мм | бр |  |  |  |  | 6
8253214200
11 | Доставка и монтаж на стом.фланци ф108мм | бр |  |  |  |  | 2
8247551102
12 | Доставка и монтаж на СК ф 1/2" | бр |  |  |  |  | 2
Анализ
13 | Доставка и монтаж на манометър 0 до 16атм | бр |  |  |  |  | 2
Анализ
14 | Доставка и монтаж ПКЗ - 108/89 (преход концентричен ∅108 / ∅89) | бр |  |  |  |  | 2
Фактура
15 | Доставка на РЕ фасонни парчета
на челна заварка
| Намалител ф 110/90 | бр |  |  |  |  | 2
| Фланшов накрайник ф 110 | бр |  |  |  |  | 2
| Свободен фланец ф 110 | бр |  |  |  |  | 2
8255086200
16 | Монтаж на PE фасонни парчета ф110мм | бр |  |  |  |  | 4
8255086160
14 | Монтаж на PE фасонни парчета ф160мм | бр |  |  |  |  | 0
8255086090
17 | Монтаж на PE фасонни парчета ф90мм | бр |  |  |  |  | 2
8247631503
18 | Дренажна отводнителна тръба Ф75мм - PVC | м |  |  |  |  | 5
8245390000
19 | Направа и монтаж на салници тип "А"
| ф89 - 3бр | кг |  |  |  |  | 4
8254850122
20 | Хидроизолация на стом.тръба ф89мм с лента СИЛ | м2 | 1 | 0.89 | 3.14 |  | 2.7946
8246462080
21 | Асфалтов лак по стоманени тръби до Ф89мм | м |  |  |  |  | 5
ОБЩО БЕЗ ДДС:
ДДС 20%:
ВСИЧКО С ДДС:

## III+RPM
Количествена сметка
Обект:Реконструкция и рехабилитация на вътрешната водопроводна
мрежа на с.Извор, общ.Радомир
Фаза : Технически проект
Гл.клон III
№ | Наименование на вида | Ед. | дълж | шир | вис | бр. | К-во | Ед. | Ст-ст
| строително-монтажни работи | м. | [5 empty] | ц.
А | Водопровод - строителни работи
Изкопи в 65% земни почви и 35% сл. ск.почви
| водопровод ф110мм от т.130 до т.46 | м3 | 230 | 1 | 1.33 |  | 305.9
| за пожарни хидранти - 2бр | м3 | 4 | 1 | 1.33 |  | 5.32
| за пясъчна подложка | м3 | 234 | 1 | 0.1 |  | 23.4
| Всичко: | м3 |  |  |  |  | 334.62
| в т.ч. земни почви: | [5 empty] | 217.503
| скални почви: | [5 empty] | 117.117
Изкопи в 100% земни почви
| водопровод ф110мм от т.40 до т.46 | м3 | 469 | 1 | 1.33 |  | 623.77
| за пожарни хидранти - 1бр | м3 | 2 | 1 | 1.33 |  | 2.66
| за пясъчна подложка | м3 | 471 | 1 | 0.1 |  | 47.1
| Всичко: | м3 |  |  |  |  | 673.53
| Всичко изкопи: | м3 |  |  |  |  | 1008.15
| в т.ч. земни почви: | [5 empty] | 891.033
| скални почви: | [5 empty] | 117.117
Обратна засипка с пясък около тръбата
| водопровод ф110мм | м3 | 699 | 1 | 0.3 |  | 209.7
| за пожарни хидранти - 3бр | м3 | 6 | 1 | 0.3 |  | 1.8
| Всичко: | м3 | 705 |  |  |  | 211.5
Обратна засипка с трошен камък
| Всичко изкопи: | м3 |  |  |  |  | 1008.15
| Всичко за спадане: | м3 |  |  |  |  | 675.82
| Остава: | м3 |  |  |  |  | 332.33
| Пясъчна подложка под водопровода | м3 |  |  |  |  | 70.5
| Обратна засипка с пясък около тръбата | м3 |  |  |  |  | 211.5
| Обем на настилката (второстеп.улици) | м3 | 234 |  | 0.28 | 1 | 65.52
| Обем на настилката-РПМ | м3 | 469 |  | 0.7 | 1 | 328.3
| Всичко за спадане: | м3 |  |  |  |  | 675.82
Укрепване на изкопи
| водопровод ф110мм | м2 | 699 |  | 1.6 | 2 | 2236.8
| бордова дъска | м2 | 699 |  | 0.15 | 2 | 209.7
| Всичко: | м2 |  |  |  |  | 2446.5
Разваляне и възстановяване на настилки
| водопровод ф110мм (второстеп.улици) | м2 | 230 | 1 |  |  | 230
| за пожарни хидранти - 2бр | м2 | 4 | 1 |  |  | 4
| Всичко: | м2 | 234 |  |  |  | 234
| водопровод ф110мм -РПМ | м2 | 469 | 1 |  |  | 469
| Всичко: | м2 | 469 |  |  |  | 469
Рекапитулация
8101402210
1 | Изкоп с багер на транспорт земни почви | м3 | 891.033 |  |  | 0.7 | 623.7231
8101106221
2 | Изкоп до 1.2м и дълб. до 2м земни почви - ръчно | м3 | 891.033 |  |  | 0.3 | 267.3099
8101403210
3 | Натоварване на земни почви с багер на транспорт | м3 |  |  |  |  | 267.3099
Тр.схема
4 | Превоз на з. почви със самосвал на 10км на депо | м3 |  |  |  |  | 891.033
8101409111
5 | Разриване с булдозер земни почви на депо | м3 |  |  |  |  | 891.033
8101308111
6 | Изкоп до 1.2 и дълб. до 2м сл.скални почви | м3 |  |  |  |  | 117.117
8101403220
7 | Натоварване на сл.скални почви с багер на транспорт | м3 |  |  |  |  | 117.117
Тр.схема
8 | Превоз на сл. ск. почви със самосвал на 10км от депо | м3 |  |  |  |  | 117.117
8101409121
9 | Разриване с булдозер скални почви на депо | м3 |  |  |  |  | 117.117
8101202110
8243012000
11 | Пясъчна подложка под водопровода | м3 |  |  |  |  | 70.5
*000000049
12 | Обратно засипване с пясък около тръбата | м3 |  |  |  |  | 211.5
8101114111
13 | Уплътняване с ръчна трамбовка | м3 |  |  |  |  | 211.5
8101403210
14 | Доставка на обратна засипка с трошляк | м3 |  |  |  |  | 332.33
Тр.схема
8101114112
17 | Уплътняване с пневматична трамбовка | м3 |  |  |  |  | 332.33
*000000092
18 | Рязане на асфалтова настилка с фугорезачка | м | 234 |  |  | 2 | 468
8243195200
19 | Разваляне и възстановяване на асф. настилка | м3 | 234 |  | 0.08 |  | 18.72
8243193000
20 | Разваляне и възстановяване на тр.кам.настилка (същ. пътна настилка) | м3 | 234 |  | 0.2 |  | 46.8
8460600000
21 | Рязане на асфалтова настилка с фугорезачка-РПМ | м | 469 |  |  | 2 | 938
22 | Разваляне и възстановяване на асф.настилка-РПМ | м3 | 469 |  | 0.08 |  | 37.52
23 | Разваляне и възстановяване на тр.кам.настилка (същ. пътна настилка)-РПМ | м3 | 469 |  | 0.62 |  | 290.78
24 | Разваляне на тротоар за монтаж на ПК | м2 | 2 | 1 |  | 3 | 6
8102143300
25 | Възстановяване на тротоар при ПК | м2 |  |  |  |  | 6
8453210000
26 | Разваляне на бет.бордюри за монтаж на ПК | м | 1 |  |  | 3 | 3
8103124150
27 | Възстановяване на бет.бордюри | м |  |  |  |  | 3
8243175510
28 | Направа и укрепване на гърне за ПК (пом.см.No 16) | бр |  |  |  |  | 3
8243175520
29 | Направа и укрепване на гърне за СК (пом.см. Nо17) | бр |  |  |  |  | 10
8243175410
30 | Направа опорни блокове при тройници, дъги и колена(пом.см.No15) | бр |  |  |  |  | 10
Б | Водопровод - монтажни работи
8255085110
1 | Доставка и монтаж на РЕ тръби тип100 ф110/10атм | м |  |  |  |  | 699
8255085090
2 | Доставка и монтаж на РЕ тръби тип100 ф90/10атм | м |  |  |  |  | 6
Фактура
3 | Доставка на РЕ фасонни парчета
на челна заварка
| Тройник ф 110/ 90 | бр |  |  |  |  | 8
| Тройник ф 110/110 | бр |  |  |  |  | 2
| Колена ф 90/90о | бр |  |  |  |  | 2
| Фланшов накрайник ф 90 | бр |  |  |  |  | 2
| Фланшов накрайник ф 110 | бр |  |  |  |  | 4
| Свободен фланец ф 90 | бр |  |  |  |  | 2
| Свободен фланец ф 110 | бр |  |  |  |  | 4
8255086110
4 | Монтаж на PE фасонни парчета ф110мм | бр |  |  |  |  | 18
8255086090
5 | Монтаж на PE фасонни парчета ф90мм | бр |  |  |  |  | 6
Ед.ц.
6 | Връзка на същ. водопровод Ф60/ет/ с Ф90ПЕ-нов (пом.см. No13) | бр |  |  |  |  | 8
Ед.ц.
7 | Връзка на същ. водопровод Ф60/ет/ с Ф110ПЕ-нов (пом.см.No14) | бр |  |  |  |  | 1
8243063030
8 | Доставка и монтаж на СК ф 80 с охр.гарнитура вкл. пресв. към съседни улици | бр |  |  |  |  | 8
8243063040
9 | Доставка и монтаж на СК ф100 с охр.гарнитура вкл. пресв. към съседни улици | бр |  |  |  |  | 2
*383600017
10 | Доставка и монтаж на ПК 70/80 - надземен | бр |  |  |  |  | 3
Анализ
11 | Доставка и монтаж на чуг.фл.коляно ф80мм с пета | бр |  |  |  |  | 3
8253233200
12 | Доставка и монтаж на загл. /гл.фланци/ ф80мм | бр. |  |  |  |  | 2
8243141040
13 | Дезинфекция на водопровода до ф100 | м |  |  |  |  | 705
8252133230
*153900040
15 | Доставка и полагане на сигнална лента | м |  |  |  |  | 705
*383600014
16 | Доставка и полагане на детекторна лента | м |  |  |  |  | 705
17 | Нови СВО ф 110/1"-къси при L=4,0м (Lул.=12м; з.п.; ск.п.) (пом.кс № 7)_за Гл.кл. III | бр. |  |  |  |  | 11
18 | Нови СВО ф 110/1"-дълги при L=8,0м (Lул.=12м; з.п.; ск.п.) (пом.кс № 8)_за Гл.кл. III | бр. |  |  |  |  | 11
19 | Нови СВО ф 110/1"-къси при L=4,0м (Lул.=12м; 100% з.п.) (пом.кс № 9)_за Гл.кл. III | бр. |  |  |  |  | 6
20 | Нови СВО ф 110/1"-дълги при L=8,0м (Lул.=12м; 100% з.п.) (пом.кс № 10)_за Гл.кл. III | бр. |  |  |  |  | 6
ОБЩО БЕЗ ДДС:
ДДС 20%:
ВСИЧКО С ДДС:

## Pom.smetka-7_III_SVO
Помощна количествена сметка No7
Обект:Реконструкция и рехабилитация на вътрешната водопроводна
мрежа на с.Извор, общ.Радомир
Фаза : Технически проект
Гл.клон III - СВО при 12м габарит на улицата/11бр.къси отклонения L=4,0м
№ | Наименование на вида | Ед. | дълж | шир | вис | бр. | К-во | К-во | Ед. | Ст-ст
| строително-монтажни работи | м. |  |  |  |  | за 11бр. | за 1 бр. | ц. | за 1 бр.
А | Сгр. отклонения 11бр - стр. работи
Изкопи в 65% земни почви и 35% сл. ск.почви-11бр.
| водопровод ф 32мм | м3 | 44 | 0.7 | 1.33 |  | 40.964
| за пясъчна подложка | м3 | 44 | 0.7 | 0.1 |  | 3.08
| Всичко: | м3 |  |  |  |  | 44.044
| в т.ч. земни почви: | [5 empty] | 28.6286
| скални почви: | [5 empty] | 15.4154
Изкопи в 100% земни почви
| водопровод ф 32мм | м3 | 0 | 0.7 | 1.53 |  | 0
| за пясъчна подложка | м3 | 0 | 0.7 | 0.1 |  | 0
| Всичко: | м3 |  |  |  |  | 0
| Всичко изкопи: | м3 |  |  |  |  | 44.044
| в т.ч. земни почви: | [5 empty] | 28.6286
| скални почви: | [5 empty] | 15.4154
Обратна засипка с пясък около тръбата
| водопровод ф 32мм | м3 | 44 | 0.7 | 0.3 |  | 9.24
| Всичко: | м3 |  |  |  |  | 9.24
Обратна засипка с трошен камък
| Всичко изкопи: | м3 |  |  |  |  | 44.044
| Всичко за спадане: | м3 |  |  |  |  | 14.476
| Остава: | м3 |  |  |  |  | 29.568
| Пясъчна подложка под водопровода | м3 |  |  |  |  | 3.08
| Обратна засипка с пясък около тръбата | м3 |  |  |  |  | 9.24
| Обем на настилката | м3 | 7.7 |  | 0.28 |  | 2.156
| Всичко за спадане: | м3 |  |  |  |  | 14.476
Разваляне и възстановяване на настилки
| водопровод ф 32мм | м2 | 1 | 0.7 |  | 11 | 7.7
| Всичко: | м2 |  |  |  |  | 7.7
Рекапитулация
8101402210
1 | Изкоп с багер на транспорт земни почви | м3 | 28.6286 |  |  | 0.7 | 20.04 | 1.8218
8101106221
2 | Изкоп до 1.2м и дълб. до 2м земни почви - ръчно | м3 | 28.6286 |  |  | 0.3 | 8.5886 | 0.78078
8101403210
3 | Натоварване на земни почви с багер на транспорт | м3 |  |  |  |  | 8.5886 | 0.78078
Тр.схема
4 | Превоз на з. почви със самосвал на 10км на депо | м3 |  |  |  |  | 28.6286 | 2.6026
8101409111
5 | Разриване с булдозер земни почви на депо | м3 |  |  |  |  | 28.6286 | 2.6026
8101308111
6 | Изкоп до 1.2 и дълб. до 2м скални почви | м3 |  |  |  |  | 15.4154 | 1.4014
8101403220
7 | Натоварване на скални почви с багер на транспорт | м3 |  |  |  |  | 15.4154 | 1.4014
Тр.схема
8 | Превоз на ск. почви със самосвал на 10км на депо | м3 |  |  |  |  | 15.4154 | 1.4014
8101409121
9 | Разриване с булдозер скални почви на депо | м3 |  |  |  |  | 15.4154 | 1.4014
8243012000
10 | Пясъчна подложка под водопровода | м3 |  |  |  |  | 3.08 | 0.28
*000000049
11 | Обратно засипване с пясък около тръбата | м3 |  |  |  |  | 9.24 | 0.84
8101114111
12 | Уплътняване с ръчна трамбовка | м3 |  |  |  |  | 9.24 | 0.84
8101403210
13 | Доставка на обратна засипка с трошляк | м3 |  |  |  |  | 29.568 | 2.688
Тр.схема
8101114112
16 | Уплътняване с пневматична трамбовка | м3 |  |  |  |  | 29.568 | 2.688
*000000092
17 | Рязане на асфалтова настилка с фугорезачка | м | 1 |  | 11 | 2 | 22 | 2
8243195200
18 | Разваляне и възстановяване на асф. настилка | м3 | 7.7 |  | 0.08 |  | 0.616 | 0.056
8243193000
19 | Разваляне и възстановяване на тр.кам.настилка | м3 | 7.7 |  | 0.2 |  | 1.54 | 0.14
8460600000
20 | Разваляне на тротоар | м2 | 1.5 | 1.1 |  | 11 | 18.15 | 1.65
8102143300
21 | Възстановяване на тротоар | м2 |  |  |  |  | 18.15 | 1.65
8453210000
22 | Разваляне на бет.бордюри | м | 1 |  |  | 11 | 11 | 1
8453230000
23 | Възстановяване на бет.бордюри | м |  |  |  |  | 11 | 1
8243175520
24 | Направа и укрепване на гърне за СК | бр |  |  |  |  | 11 | 1
Б | Сгр. отклонения 11бр - монт. работи
8247592104
1 | Водовземни скоби ф110/ 1" | бр |  |  |  |  | 11 | 1
*000000058
2 | Доставка и монтаж на РЕ /полиет.тръби/ ф32мм | м |  |  |  |  | 44 | 4
Фактура
3 | Доставка на РЕ фас.парчета - на бързи връзки
| колена ф 32 / 1" с външна резба | бр |  |  |  |  | 11 | 1
| фитинг ф 32 / 1" с вътрешна резба | бр |  |  |  |  | 11 | 1
| фитинг ф 32 / 1" с външна резба | бр |  |  |  |  | 22 | 2
8247585105
4 | Доставка и монтаж на ТСК ф 1" | бр |  |  |  |  | 11 | 1
8252133230
8243141040
6 | Дезинфекция на водопроводи до ф100 | м |  |  |  |  | 44 | 4
ОБЩО БЕЗ ДДС:
ДДС 20%:
ВСИЧКО С ДДС:

## Pom.smetka-8_III_SVO
Помощна количествена сметка No8 | [10 empty] | 11
Обект:Реконструкция и рехабилитация на вътрешната водопроводна
мрежа на с.Извор, общ.Радомир
Фаза : Технически проект
Гл.клон III - СВО при 12м габарит на улицата/11бр.дълги отклонения L=8,0м
№ | Наименование на вида | Ед. | дълж | шир | вис | бр. | К-во | К-во | Ед. | Ст-ст
| строително-монтажни работи | м. |  |  |  |  | за 11бр. | за 1 бр. | ц. | за 1 бр.
А | Сгр. отклонения 11бр - стр. работи
Изкопи в 65% земни почви и 35% сл.ск.почви-11бр.
| водопровод ф 32мм | м3 | 88 | 0.7 | 1.33 |  | 81.928
| за пясъчна подложка | м3 | 88 | 0.7 | 0.1 |  | 6.16
| Всичко: | м3 |  |  |  |  | 88.088
| в т.ч. земни почви: | [5 empty] | 57.2572
| сл.скални почви: | [5 empty] | 30.8308
Изкопи в 100% земни почви
| водопровод ф 32мм | м3 | 0 | 0.7 | 1.53 |  | 0
| за пясъчна подложка | м3 | 0 | 0.7 | 0.1 |  | 0
| Всичко: | м3 |  |  |  |  | 0
| Всичко изкопи: | м3 |  |  |  |  | 88.088
| в т.ч. земни почви: | [5 empty] | 57.2572
| скални почви: | [5 empty] | 30.8308
Обратна засипка с пясък около тръбата
| водопровод ф 32мм | м3 | 88 | 0.7 | 0.3 |  | 18.48
| Всичко: | м3 |  |  |  |  | 18.48
Обратна засипка с трошен камък
| Всичко изкопи: | м3 |  |  |  |  | 88.088
| Всичко за спадане: | м3 |  |  |  |  | 26.796
| Остава: | м3 |  |  |  |  | 61.292
| Пясъчна подложка под водопровода | м3 |  |  |  |  | 6.16
| Обратна засипка с пясък около тръбата | м3 |  |  |  |  | 18.48
| Обем на настилката | м3 | 7.7 |  | 0.28 |  | 2.156
| Всичко за спадане: | м3 |  |  |  |  | 26.796
Разваляне и възстановяване на настилки
| водопровод ф 32мм | м2 | 1 | 0.7 |  | 11 | 7.7
| Всичко: | м2 |  |  |  |  | 7.7
Рекапитулация
8101402210
1 | Изкоп с багер на транспорт земни почви | м3 | 57.2572 |  |  | 0.7 | 40.08 | 3.6436
8101106221
2 | Изкоп до 1.2м и дълб. до 2м земни почви - ръчно | м3 | 57.2572 |  |  | 0.3 | 17.1772 | 1.5616
8101403210
3 | Натоварване на земни почви с багер на транспорт | м3 |  |  |  |  | 17.1772 | 1.5616
Тр.схема
4 | Превоз на з. почви със самосвал на 10км на депо | м3 |  |  |  |  | 57.2572 | 5.2052
8101409111
5 | Разриване с булдозер земни почви на депо | м3 |  |  |  |  | 57.2572 | 5.2052
8101308111
6 | Изкоп до 1.2 и дълб. до 2м скални почви | м3 |  |  |  |  | 30.8308 | 2.8028
8101403220
7 | Натоварване на скални почви с багер на транспорт | м3 |  |  |  |  | 30.8308 | 2.8028
Тр.схема
8 | Превоз на ск. почви със самосвал на 10км на депо | м3 |  |  |  |  | 30.8308 | 2.8028
8101409121
9 | Разриване с булдозер скални почви на депо | м3 |  |  |  |  | 30.8308 | 2.8028
8243012000
10 | Пясъчна подложка под водопровода | м3 |  |  |  |  | 6.16 | 0.56
*000000049
11 | Обратно засипване с пясък около тръбата | м3 |  |  |  |  | 18.48 | 1.68
8101114111
12 | Уплътняване с ръчна трамбовка | м3 |  |  |  |  | 18.48 | 1.68
8101403210
13 | Доставка на обратна засипка с трошляк | м3 |  |  |  |  | 61.292 | 5.572
Тр.схема
8101114112
16 | Уплътняване с пневматична трамбовка | м3 |  |  |  |  | 61.292 | 5.572
*000000092
17 | Рязане на асфалтова настилка с фугорезачка | м | 1 |  | 11 | 2 | 22 | 2
8243195200
18 | Разваляне и възстановяване на асф. настилка | м3 | 7.7 |  | 0.08 |  | 0.616 | 0.056
8243193000
19 | Разваляне и възстановяване на тр.кам.настилка | м3 | 7.7 |  | 0.2 |  | 1.54 | 0.14
8460600000
20 | Разваляне на тротоар | м2 | 1.5 | 1.1 |  | 11 | 18.15 | 1.65
8102143300
21 | Възстановяване на тротоар | м2 |  |  |  |  | 18.15 | 1.65
8453210000
22 | Разваляне на бет.бордюри | м | 1 |  |  | 11 | 11 | 1
8453230000
23 | Възстановяване на бет.бордюри | м |  |  |  |  | 11 | 1
8243175520
24 | Направа и укрепване на гърне за СК | бр |  |  |  |  | 11 | 1
Б | Сгр. отклонения 11бр - монт. работи
8247592104
1 | Водовземни скоби ф110/ 1" | бр |  |  |  |  | 11 | 1
*000000058
2 | Доставка и монтаж на РЕ /полиет.тръби/ ф32мм | м |  |  |  |  | 88 | 8
Фактура
3 | Доставка на РЕ фас.парчета - на бързи връзки
| колена ф 32 / 1" с външна резба | бр |  |  |  |  | 11 | 1
| фитинг ф 32 / 1" с вътрешна резба | бр |  |  |  |  | 11 | 1
| фитинг ф 32 / 1" с външна резба | бр |  |  |  |  | 22 | 2
8247585105
4 | Доставка и монтаж на ТСК ф 1" | бр |  |  |  |  | 11 | 1
8252133230
8243141040
6 | Дезинфекция на водопроводи до ф100 | м |  |  |  |  | 88 | 8
ОБЩО БЕЗ ДДС:
ДДС 20%:
ВСИЧКО С ДДС:

## Pom.smetka-9_III_SVO (2)
Помощна количествена сметка No9
Обект:Реконструкция и рехабилитация на вътрешната водопроводна
мрежа на с.Извор, общ.Радомир
Фаза : Технически проект
Гл.клон III - СВО при 12м габарит на улицата/6бр.къси отклонения L=4,0м
№ | Наименование на вида | Ед. | дълж | шир | вис | бр. | К-во | К-во | Ед. | Ст-ст
| строително-монтажни работи | м. |  |  |  |  | за 6бр. | за 1 бр. | ц. | за 1 бр.
А | Сгр. отклонения 6 бр - стр. работи
Изкопи в 65% земни почви и 35% ск.почви-6бр.
| водопровод ф 32мм | м3 | 0 | 0.7 | 1.53 |  | 0
| за пясъчна подложка | м3 | 0 | 0.7 | 0.1 |  | 0
| Всичко: | м3 |  |  |  |  | 0
| в т.ч. земни почви: | [5 empty] | 0
| скални почви: | [5 empty] | 0
Изкопи в 100% земни почви
| водопровод ф 32мм | м3 | 24 | 0.7 | 1.33 |  | 22.344
| за пясъчна подложка | м3 | 24 | 0.7 | 0.1 |  | 1.68
| Всичко: | м3 |  |  |  |  | 24.024
| Всичко изкопи: | м3 |  |  |  |  | 24.024
| в т.ч. земни почви: | [5 empty] | 24.024
| скални почви: | [5 empty] | 0
Обратна засипка с пясък около тръбата
| водопровод ф 32мм | м3 | 24 | 0.7 | 0.3 |  | 5.04
| Всичко: | м3 |  |  |  |  | 5.04
Обратна засипка с трошен камък
| Всичко изкопи: | м3 |  |  |  |  | 24.024
| Всичко за спадане: | м3 |  |  |  |  | 13.776
| Остава: | м3 |  |  |  |  | 10.248
| Пясъчна подложка под водопровода | м3 |  |  |  |  | 1.68
| Обратна засипка с пясък около тръбата | м3 |  |  |  |  | 5.04
| Обем на настилката | м3 | 25.2 |  | 0.28 |  | 7.056
| Всичко за спадане: | м3 |  |  |  |  | 13.776
Разваляне и възстановяване на настилки
| водопровод ф 32мм | м2 | 6 | 0.7 |  | 6 | 25.2
| Всичко: | м2 |  |  |  |  | 25.2
Рекапитулация
8101402210
1 | Изкоп с багер на транспорт земни почви | м3 | 24.024 |  |  | 0.7 | 16.8168 | 2.8028
8101106221
2 | Изкоп до 1.2м и дълб. до 2м земни почви - ръчно | м3 | 24.024 |  |  | 0.3 | 7.2072 | 1.2012
8101403210
3 | Натоварване на земни почви с багер на транспорт | м3 |  |  |  |  | 7.2072 | 1.2012
Тр.схема
4 | Превоз на з. почви със самосвал на 10км на депо | м3 |  |  |  |  | 24.024 | 4.004
8101409111
5 | Разриване с булдозер земни почви на депо | м3 |  |  |  |  | 24.024 | 4.004
8101308111
6 | Изкоп до 1.2 и дълб. до 2м скални почви | м3 |  |  |  |  | 0 | 0
8101403220
7 | Натоварване на скални почви с багер на транспорт | м3 |  |  |  |  | 0 | 0
Тр.схема
8 | Превоз на ск. почви със самосвал на 15км на депо | м3 |  |  |  |  | 0 | 0
8101409121
9 | Разриване с булдозер скални почви на депо | м3 |  |  |  |  | 0 | 0
8243012000
10 | Пясъчна подложка под водопровода | м3 |  |  |  |  | 1.68 | 0.28
*000000049
11 | Обратно засипване с пясък около тръбата | м3 |  |  |  |  | 5.04 | 0.84
8101114111
12 | Уплътняване с ръчна трамбовка | м3 |  |  |  |  | 5.04 | 0.84
8101403210
13 | Доставка на обратна засипка с трошляк | м3 |  |  |  |  | 10.248 | 1.708
Тр.схема
8101114112
16 | Уплътняване с пневматична трамбовка | м3 |  |  |  |  | 10.248 | 1.708
*000000092
17 | Рязане на асфалтова настилка с фугорезачка | м | 6 |  | 6 | 2 | 72 | 12
8243195200
18 | Разваляне и възстановяване на асф. настилка | м3 | 25.2 |  | 0.08 |  | 2.016 | 0.336
8243193000
19 | Разваляне и възстановяване на тр.кам.настилка | м3 | 25.2 |  | 0.2 |  | 5.04 | 0.84
8460600000
20 | Разваляне на тротоар | м2 | 1.5 | 1.1 |  | 6 | 9.9 | 1.65
8102143300
21 | Възстановяване на тротоар | м2 |  |  |  |  | 9.9 | 1.65
8453210000
22 | Разваляне на бет.бордюри | м | 1 |  |  | 6 | 6 | 1
8453230000
23 | Възстановяване на бет.бордюри | м |  |  |  |  | 6 | 1
8243175520
24 | Направа и укрепване на гърне за СК | бр |  |  |  |  | 6 | 1
Б | Сгр. отклонения 6бр - монт. работи
8247592104
1 | Водовземни скоби ф110/ 1" | бр |  |  |  |  | 6 | 1
*000000058
2 | Доставка и монтаж на РЕ /полиет.тръби/ ф32мм | м |  |  |  |  | 24 | 4
Фактура
3 | Доставка на РЕ фас.парчета - на бързи връзки
| колена ф 32 / 1" с външна резба | бр |  |  |  |  | 6 | 1
| фитинг ф 32 / 1" с вътрешна резба | бр |  |  |  |  | 6 | 1
| фитинг ф 32 / 1" с външна резба | бр |  |  |  |  | 12 | 2
8247585105
4 | Доставка и монтаж на ТСК ф 1" | бр |  |  |  |  | 6 | 1
8252133230
8243141040
6 | Дезинфекция на водопроводи до ф100 | м |  |  |  |  | 24 | 4
ОБЩО БЕЗ ДДС:
ДДС 20%:
ВСИЧКО С ДДС:

## Pom.smetka-10_III_SVO
Помощна количествена сметка No10
Обект:Реконструкция и рехабилитация на вътрешната водопроводна
мрежа на с.Извор, общ.Радомир
Фаза : Технически проект
Гл.клон III - СВО при 12м габарит на улицата/6бр.дълги отклонения L=8,0м
№ | Наименование на вида | Ед. | дълж | шир | вис | бр. | К-во | К-во | Ед. | Ст-ст
| строително-монтажни работи | м. |  |  |  |  | за 6бр. | за 1 бр. | ц. | за 1 бр.
А | Сгр. отклонения 6 бр - стр. работи
Изкопи в 65% земни почви и 35% ск.почви-6бр.
| водопровод ф 32мм | м3 | 0 | 0.7 | 1.53 |  | 0
| за пясъчна подложка | м3 | 0 | 0.7 | 0.1 |  | 0
| Всичко: | м3 |  |  |  |  | 0
| в т.ч. земни почви: | [5 empty] | 0
| скални почви: | [5 empty] | 0
Изкопи в 100% земни почви
| водопровод ф 32мм | м3 | 48 | 0.7 | 1.33 |  | 44.688
| за пясъчна подложка | м3 | 48 | 0.7 | 0.1 |  | 3.36
| Всичко: | м3 |  |  |  |  | 48.048
| Всичко изкопи: | м3 |  |  |  |  | 48.048
| в т.ч. земни почви: | [5 empty] | 48.048
| скални почви: | [5 empty] | 0
Обратна засипка с пясък около тръбата
| водопровод ф 32мм | м3 | 48 | 0.7 | 0.3 |  | 10.08
| Всичко: | м3 |  |  |  |  | 10.08
Обратна засипка с трошен камък
| Всичко изкопи: | м3 |  |  |  |  | 48.048
| Всичко за спадане: | м3 |  |  |  |  | 20.496
| Остава: | м3 |  |  |  |  | 27.552
| Пясъчна подложка под водопровода | м3 |  |  |  |  | 3.36
| Обратна засипка с пясък около тръбата | м3 |  |  |  |  | 10.08
| Обем на настилката | м3 | 25.2 |  | 0.28 |  | 7.056
| Всичко за спадане: | м3 |  |  |  |  | 20.496
Разваляне и възстановяване на настилки
| водопровод ф 32мм | м2 | 6 | 0.7 |  | 6 | 25.2
| Всичко: | м2 |  |  |  |  | 25.2
Рекапитулация
8101402210
1 | Изкоп с багер на транспорт земни почви | м3 | 48.048 |  |  | 0.7 | 33.6336 | 5.6056
8101106221
2 | Изкоп до 1.2м и дълб. до 2м земни почви - ръчно | м3 | 48.048 |  |  | 0.3 | 14.4144 | 2.4024
8101403210
3 | Натоварване на земни почви с багер на транспорт | м3 |  |  |  |  | 14.4144 | 2.4024
Тр.схема
4 | Превоз на з. почви със самосвал на 10км на депо | м3 |  |  |  |  | 48.048 | 8.008
8101409111
5 | Разриване с булдозер земни почви на депо | м3 |  |  |  |  | 48.048 | 8.008
8101308111
6 | Изкоп до 1.2 и дълб. до 2м скални почви | м3 |  |  |  |  | 0 | 0
8101403220
7 | Натоварване на скални почви с багер на транспорт | м3 |  |  |  |  | 0 | 0
Тр.схема
8 | Превоз на ск. почви със самосвал на 10км на депо | м3 |  |  |  |  | 0 | 0
8101409121
9 | Разриване с булдозер скални почви на депо | м3 |  |  |  |  | 0 | 0
8243012000
10 | Пясъчна подложка под водопровода | м3 |  |  |  |  | 3.36 | 0.56
*000000049
11 | Обратно засипване с пясък около тръбата | м3 |  |  |  |  | 10.08 | 1.68
8101114111
12 | Уплътняване с ръчна трамбовка | м3 |  |  |  |  | 10.08 | 1.68
8101403210
13 | Доставка на обратна засипка с трошляк | м3 |  |  |  |  | 27.552 | 4.592
Тр.схема
8101114112
16 | Уплътняване с пневматична трамбовка | м3 |  |  |  |  | 27.552 | 4.592
*000000092
17 | Рязане на асфалтова настилка с фугорезачка | м | 6 |  | 6 | 2 | 72 | 12
8243195200
18 | Разваляне и възстановяване на асф. настилка | м3 | 25.2 |  | 0.08 |  | 2.016 | 0.336
8243193000
19 | Разваляне и възстановяване на тр.кам.настилка | м3 | 25.2 |  | 0.2 |  | 5.04 | 0.84
8460600000
20 | Разваляне на тротоар | м2 | 1.5 | 1.1 |  | 6 | 9.9 | 1.65
8102143300
21 | Възстановяване на тротоар | м2 |  |  |  |  | 9.9 | 1.65
8453210000
22 | Разваляне на бет.бордюри | м | 1 |  |  | 6 | 6 | 1
8453230000
23 | Възстановяване на бет.бордюри | м |  |  |  |  | 6 | 1
8243175520
24 | Направа и укрепване на гърне за СК | бр |  |  |  |  | 6 | 1
Б | Сгр. отклонения 6бр - монт. работи
8247592104
1 | Водовземни скоби ф110/ 1" | бр |  |  |  |  | 6 | 1
*000000058
2 | Доставка и монтаж на РЕ /полиет.тръби/ ф32мм | м |  |  |  |  | 48 | 8
Фактура
3 | Доставка на РЕ фас.парчета - на бързи връзки
| колена ф 32 / 1" с външна резба | бр |  |  |  |  | 6 | 1
| фитинг ф 32 / 1" с вътрешна резба | бр |  |  |  |  | 6 | 1
| фитинг ф 32 / 1" с външна резба | бр |  |  |  |  | 12 | 2
8247585105
4 | Доставка и монтаж на ТСК ф 1" | бр |  |  |  |  | 6 | 1
8252133230
8243141040
6 | Дезинфекция на водопроводи до ф100 | м |  |  |  |  | 48 | 8
ОБЩО БЕЗ ДДС:
ДДС 20%:
ВСИЧКО С ДДС:

## IV
Количествена сметка
Обект:Реконструкция и рехабилитация на вътрешната водопроводна
мрежа на с.Извор, общ.Радомир
Фаза : Технически проект
Гл.клон IV
№ | Наименование на вида | Ед. | дълж | шир | вис | бр. | К-во | Ед. | Ст-ст
| строително-монтажни работи | м. | [5 empty] | ц.
А | Водопровод - строителни работи
Изкопи в 65% земни почви и 35% сл.ск.почви
| водопровод ф110мм | м3 | 498 | 1 | 1.33 |  | 662.34
| за пясъчна подложка | м3 | 498 | 1 | 0.1 |  | 49.8
| Всичко изкопи: | м3 |  |  |  |  | 712.14
| в т.ч. земни почви: | [5 empty] | 462.891
| скални почви: | [5 empty] | 249.249
Обратна засипка с пясък около тръбата
| водопровод ф110мм | м3 | 498 | 1 | 0.3 |  | 149.4
| Всичко: | м3 |  |  |  |  | 149.4
Обратна засипка с трошен камък
| Всичко изкопи: | м3 |  |  |  |  | 712.14
| Всичко за спадане: | м3 |  |  |  |  | 338.64
| Остава: | м3 |  |  |  |  | 373.5
| Пясъчна подложка под водопровода | м3 |  |  |  |  | 49.8
| Обратна засипка с пясък около тръбата | м3 |  |  |  |  | 149.4
| Обем на настилката | м3 | 498 |  | 0.28 | 1 | 139.44
| Всичко за спадане: | м3 |  |  |  |  | 338.64
Укрепване на изкопи
| водопровод ф110мм | м2 | 498 |  | 1.6 | 2 | 1593.6
| бордова дъска | м2 | 498 |  | 0.15 | 2 | 149.4
| Всичко: | м2 |  |  |  |  | 1743
Разваляне и възстановяване на настилки
| водопровод ф110мм | м2 | 498 | 1 |  |  | 498
| Всичко: | м2 | 498 |  |  |  | 498
Рекапитулация
8101402210
1 | Изкоп с багер на транспорт земни почви | м3 | 462.891 |  |  | 0.7 | 324.0237
8101106221
2 | Изкоп до 1.2м и дълб. до 2м земни почви - ръчно | м3 | 462.891 |  |  | 0.3 | 138.8673
8101403210
3 | Натоварване на земни почви с багер на транспорт | м3 |  |  |  |  | 138.8673
Тр.схема
4 | Превоз на з. почви със самосвал на 10км на депо | м3 |  |  |  |  | 462.891
8101409111
5 | Разриване с булдозер земни почви на депо | м3 |  |  |  |  | 462.891
8101308111
6 | Изкоп до 1.2 и дълб. до 2м скални почви | м3 |  |  |  |  | 249.249
8101403220
7 | Натоварване на скални почви с багер на транспорт | м3 |  |  |  |  | 249.249
Тр.схема
8 | Превоз на ск. почви със самосвал на 10км от депо | м3 |  |  |  |  | 249.249
8101409121
9 | Разриване с булдозер скални почви на депо | м3 |  |  |  |  | 249.249
8101202110
8243012000
11 | Пясъчна подложка под водопровода | м3 |  |  |  |  | 49.8
*000000049
12 | Обратно засипване с пясък около тръбата | м3 |  |  |  |  | 149.4
8101114111
13 | Уплътняване с ръчна трамбовка | м3 |  |  |  |  | 149.4
8101403210
14 | Доставка на обратна засипка с трошляк | м3 |  |  |  |  | 373.5
Тр.схема
8101114112
17 | Уплътняване с пневматична трамбовка | м3 |  |  |  |  | 373.5
*000000092
18 | Рязане на асфалтова настилка с фугорезачка | м | 498 |  |  | 2 | 996
8243195200
19 | Разваляне и възстановяване на асф. настилка | м3 | 498 |  | 0.08 |  | 39.84
8243193000
20 | Разваляне и възстановяване на тр.кам.настилка (същ. пътна настилка) | м3 | 498 |  | 0.2 |  | 99.6
8243175520
21 | Направа и укрепване на гърне за СК (пом.см. Nо17) | бр |  |  |  |  | 5
8243175410
22 | Направа опорни блокове при тройници, дъги и колена(пом.см.No15) | бр |  |  |  |  | 6
Б | Водопровод - монтажни работи
8255085110
1 | Доставка и монтаж на РЕ тръби тип100 ф110/10атм | м |  |  |  |  | 498
Фактура
2 | Доставка на РЕ фасонни парчета
на челна заварка
| Тройник ф 110/ 90 | бр |  |  |  |  | 5
| Тройник ф 110/110 | бр |  |  |  |  | 1
| Фланшов накрайник ф 110 | бр |  |  |  |  | 10
| Свободен фланец ф 110 | бр |  |  |  |  | 10
8255086110
3 | Монтаж на PE фасонни парчета ф110мм | бр |  |  |  |  | 26
Ед.ц.
4 | Връзка на същ. водопровод Ф60/ет/ с Ф90ПЕ-нов (пом.см. No13) | бр |  |  |  |  | 5
8243063030
5 | Доставка и монтаж на СК ф 80 с охр.гарнитура вкл. пресв. към съседни улици | бр |  |  |  |  | 5
8243141040
6 | Дезинфекция на водопровода до ф100 | м |  |  |  |  | 498
8252133230
*153900040
8 | Доставка и полагане на сигнална лента | м |  |  |  |  | 498
*383600014
9 | Доставка и полагане на детекторна лента | м |  |  |  |  | 498
10 | Нови СВО ф 110/1"-къси при L=2,50м (Lул.=9м) (пом.кс № 11) | бр. |  |  |  |  | 11
11 | Нови СВО ф 110/1"-дълги при L=6,50м (Lул.=9м) (пом.кс № 12) | бр. |  |  |  |  | 11
ОБЩО БЕЗ ДДС:
ДДС 20%:
ВСИЧКО С ДДС:

## Pom.smetka-11_IV_SVO
Помощна количествена сметка No11
Обект:Реконструкция и рехабилитация на вътрешната водопроводна
мрежа на с.Извор, общ.Радомир
Фаза : Технически проект
Гл.клон I - СВО при 9м габарит на улицата/11бр.къси отклонения L=2,5м
№ | Наименование на вида | Ед. | дълж | шир | вис | бр. | К-во | К-во | Ед. | Ст-ст
| строително-монтажни работи | м. |  |  |  |  | за 11бр. | за 1 бр. | ц. | за 1 бр.
А | Сгр. отклонения 11бр - стр. работи
Изкопи в 65% земни почви и 35% сл.ск.почви-11бр.
| водопровод ф 32мм | м3 | 27.5 | 0.7 | 1.33 |  | 25.6025
| за пясъчна подложка | м3 | 27.5 | 0.7 | 0.1 |  | 1.925
| Всичко: | м3 |  |  |  |  | 27.5275
| в т.ч. земни почви: | [5 empty] | 17.8929
| сл.скални почви: | [5 empty] | 9.6346
Изкопи в 100% земни почви
| водопровод ф 32мм | м3 | 0 | 0.7 | 1.6 |  | 0
| за пясъчна подложка | м3 | 0 | 0.7 | 0.1 |  | 0
| Всичко: | м3 |  |  |  |  | 0
| Всичко изкопи: | м3 |  |  |  |  | 27.5275
| в т.ч. земни почви: | [5 empty] | 17.8929
| скални почви: | [5 empty] | 9.6346
Обратна засипка с пясък около тръбата
| водопровод ф 32мм | м3 | 27.5 | 0.7 | 0.3 |  | 5.775
| Всичко: | м3 |  |  |  |  | 5.775
Обратна засипка с трошен камък
| Всичко изкопи: | м3 |  |  |  |  | 27.5275
| Всичко за спадане: | м3 |  |  |  |  | 9.856
| Остава: | м3 |  |  |  |  | 17.6715
| Пясъчна подложка под водопровода | м3 |  |  |  |  | 1.925
| Обратна засипка с пясък около тръбата | м3 |  |  |  |  | 5.775
| Обем на настилката | м3 | 7.7 |  | 0.28 |  | 2.156
| Всичко за спадане: | м3 |  |  |  |  | 9.856
Разваляне и възстановяване на настилки
| водопровод ф 32мм | м2 | 1 | 0.7 |  | 11 | 7.7
| Всичко: | м2 |  |  |  |  | 7.7
Рекапитулация
8101402210
1 | Изкоп с багер на транспорт земни почви | м3 | 17.8929 |  |  | 0.7 | 12.525 | 1.1386
8101106221
2 | Изкоп до 1.2м и дълб. до 2м земни почви - ръчно | м3 | 17.8929 |  |  | 0.3 | 5.3679 | 0.48799
8101403210
3 | Натоварване на земни почви с багер на транспорт | м3 |  |  |  |  | 5.3679 | 0.48799
Тр.схема
4 | Превоз на з. почви със самосвал на 10км на депо | м3 |  |  |  |  | 17.8929 | 1.6266
8101409111
5 | Разриване с булдозер земни почви на депо | м3 |  |  |  |  | 17.8929 | 1.6266
8101308111
6 | Изкоп до 1.2 и дълб. до 2м сл.скални почви | м3 |  |  |  |  | 9.6346 | 0.87587
8101403220
7 | Натоварване на сл.скални почви с багер на транспорт | м3 |  |  |  |  | 9.6346 | 0.87587
Тр.схема
8 | Превоз на сл. ск. почви със самосвал на 10км на депо | м3 |  |  |  |  | 9.6346 | 0.87587
8101409121
9 | Разриване с булдозер скални почви на депо | м3 |  |  |  |  | 9.6346 | 0.87587
8243012000
10 | Пясъчна подложка под водопровода | м3 |  |  |  |  | 1.925 | 0.175
*000000049
11 | Обратно засипване с пясък около тръбата | м3 |  |  |  |  | 5.775 | 0.525
8101114111
12 | Уплътняване с ръчна трамбовка | м3 |  |  |  |  | 5.775 | 0.525
8101403210
13 | Доставка на обратна засипка с трошляк | м3 |  |  |  |  | 17.6715 | 1.6065
Тр.схема
8101114112
16 | Уплътняване с пневматична трамбовка | м3 |  |  |  |  | 17.6715 | 1.6065
*000000092
17 | Рязане на асфалтова настилка с фугорезачка | м | 1 |  | 11 | 2 | 22 | 2
8243195200
18 | Разваляне и възстановяване на асф. настилка | м3 | 7.7 |  | 0.08 |  | 0.616 | 0.056
8243193000
19 | Разваляне и възстановяване на тр.кам.настилка | м3 | 7.7 |  | 0.2 |  | 1.54 | 0.14
8460600000
20 | Разваляне на тротоар | м2 | 1.5 | 1.1 |  | 11 | 18.15 | 1.65
8102143300
21 | Възстановяване на тротоар | м2 |  |  |  |  | 18.15 | 1.65
8453210000
22 | Разваляне на бет.бордюри | м | 1 |  |  | 11 | 11 | 1
8453230000
23 | Възстановяване на бет.бордюри | м |  |  |  |  | 11 | 1
8243175520
24 | Направа и укрепване на гърне за СК | бр |  |  |  |  | 11 | 1
Б | Сгр. отклонения 11бр - монт. работи
8247592104
1 | Водовземни скоби ф110/ 1" | бр |  |  |  |  | 11 | 1
*000000058
2 | Доставка и монтаж на РЕ /полиет.тръби/ ф32мм | м |  |  |  |  | 27.5 | 2.5
Фактура
3 | Доставка на РЕ фас.парчета - на бързи връзки
| колена ф 32 / 1" с външна резба | бр |  |  |  |  | 11 | 1
| фитинг ф 32 / 1" с вътрешна резба | бр |  |  |  |  | 11 | 1
| фитинг ф 32 / 1" с външна резба | бр |  |  |  |  | 22 | 2
8247585105
4 | Доставка и монтаж на ТСК ф 1" | бр |  |  |  |  | 11 | 1
8252133230
8243141040
6 | Дезинфекция на водопроводи до ф100 | м |  |  |  |  | 27.5 | 2.5
ОБЩО БЕЗ ДДС:
ДДС 20%:
ВСИЧКО С ДДС:

## Pom.smetka-12_IV_SVO
Помощна количествена сметка No12
Обект:Реконструкция и рехабилитация на вътрешната водопроводна
мрежа на с.Извор, общ.Радомир
Фаза : Технически проект
Гл.клон I - СВО при 9м габарит на улицата/11бр. дълги отклонения L=6,5м
№ | Наименование на вида | Ед. | дълж | шир | вис | бр. | К-во | К-во | Ед. | Ст-ст
| строително-монтажни работи | м. |  |  |  |  | за 11бр. | за 1 бр. | ц.
А | Сгр. отклонения 11бр - стр. работи
Изкопи в 65% земни почви и 35% сл.ск.почви-11бр.
| водопровод ф 32мм | м3 | 71.5 | 0.7 | 1.33 |  | 66.5665
| за пясъчна подложка | м3 | 71.5 | 0.7 | 0.1 |  | 5.005
| Всичко: | м3 |  |  |  |  | 71.5715
| в т.ч. земни почви: | [5 empty] | 46.5215
| сл.скални почви: | [5 empty] | 25.05
Изкопи в 100% земни почви
| водопровод ф 32мм | м3 | 0 | 0.7 | 1.6 |  | 0
| за пясъчна подложка | м3 | 0 | 0.7 | 0.1 |  | 0
| Всичко: | м3 |  |  |  |  | 0
| Всичко изкопи: | м3 |  |  |  |  | 71.5715
| в т.ч. земни почви: | [5 empty] | 46.5215
| скални почви: | [5 empty] | 25.05
Обратна засипка с пясък около тръбата
| водопровод ф 32мм | м3 | 71.5 | 0.7 | 0.3 |  | 15.015
| Всичко: | м3 |  |  |  |  | 15.015
Обратна засипка с трошен камък
| Всичко изкопи: | м3 |  |  |  |  | 71.5715
| Всичко за спадане: | м3 |  |  |  |  | 22.176
| Остава: | м3 |  |  |  |  | 49.3955
| Пясъчна подложка под водопровода | м3 |  |  |  |  | 5.005
| Обратна засипка с пясък около тръбата | м3 |  |  |  |  | 15.015
| Обем на настилката | м3 | 7.7 |  | 0.28 |  | 2.156
| Всичко за спадане: | м3 |  |  |  |  | 22.176
Разваляне и възстановяване на настилки
| водопровод ф 32мм | м2 | 1 | 0.7 |  | 11 | 7.7
| Всичко: | м2 |  |  |  |  | 7.7
Рекапитулация
8101402210
1 | Изкоп с багер на транспорт земни почви | м3 | 46.5215 |  |  | 0.7 | 32.565 | 2.9605
8101106221
2 | Изкоп до 1.2м и дълб. до 2м земни почви - ръчно | м3 | 46.5215 |  |  | 0.3 | 13.9564 | 1.2688
8101403210
3 | Натоварване на земни почви с багер на транспорт | м3 |  |  |  |  | 13.9564 | 1.2688
Тр.схема
4 | Превоз на з. почви със самосвал на 10км на депо | м3 |  |  |  |  | 46.5215 | 4.2292
8101409111
5 | Разриване с булдозер земни почви на депо | м3 |  |  |  |  | 46.5215 | 4.2292
8101308111
6 | Изкоп до 1.2 и дълб. до 2м сл.скални почви | м3 |  |  |  |  | 25.05 | 2.2773
8101403220
7 | Натоварване на сл.скални почви с багер на транспорт | м3 |  |  |  |  | 25.05 | 2.2773
Тр.схема
8 | Превоз на сл.ск. почви със самосвал на 10км на депо | м3 |  |  |  |  | 25.05 | 2.2773
8101409121
9 | Разриване с булдозер скални почви на депо | м3 |  |  |  |  | 25.05 | 2.2773
8243012000
10 | Пясъчна подложка под водопровода | м3 |  |  |  |  | 5.005 | 0.455
*000000049
11 | Обратно засипване с пясък около тръбата | м3 |  |  |  |  | 15.015 | 1.365
8101114111
12 | Уплътняване с ръчна трамбовка | м3 |  |  |  |  | 15.015 | 1.365
8101403210
13 | Доставка на обратна засипка с трошляк | м3 |  |  |  |  | 49.3955 | 4.4905
Тр.схема
8101114112
16 | Уплътняване с пневматична трамбовка | м3 |  |  |  |  | 49.3955 | 4.4905
*000000092
17 | Рязане на асфалтова настилка с фугорезачка | м | 1 |  | 11 | 2 | 22 | 2
8243195200
18 | Разваляне и възстановяване на асф. настилка | м3 | 7.7 |  | 0.08 |  | 0.616 | 0.056
8243193000
19 | Разваляне и възстановяване на тр.кам.настилка | м3 | 7.7 |  | 0.2 |  | 1.54 | 0.14
8460600000
20 | Разваляне на тротоар | м2 | 1.5 | 1.1 |  | 11 | 18.15 | 1.65
8102143300
21 | Възстановяване на тротоар | м2 |  |  |  |  | 18.15 | 1.65
8453210000
22 | Разваляне на бет.бордюри | м | 1 |  |  | 11 | 11 | 1
8453230000
23 | Възстановяване на бет.бордюри | м |  |  |  |  | 11 | 1
8243175520
24 | Направа и укрепване на гърне за СК | бр |  |  |  |  | 11 | 1
Б | Сгр. отклонения 11бр - монт. работи
8247592104
1 | Водовземни скоби ф110/ 1" | бр |  |  |  |  | 11 | 1
*000000058
2 | Доставка и монтаж на РЕ /полиет.тръби/ ф32мм | м |  |  |  |  | 71.5 | 6.5
Фактура
3 | Доставка на РЕ фас.парчета - на бързи връзки
| колена ф 32 / 1" с външна резба | бр |  |  |  |  | 11 | 1
| фитинг ф 32 / 1" с вътрешна резба | бр |  |  |  |  | 11 | 1
| фитинг ф 32 / 1" с външна резба | бр |  |  |  |  | 22 | 2
8247585105
4 | Доставка и монтаж на ТСК ф 1" | бр |  |  |  |  | 11 | 1
8252133230
8243141040
6 | Дезинфекция на водопроводи до ф100 | м |  |  |  |  | 71.5 | 6.5
ОБЩО БЕЗ ДДС:
ДДС 20%:
ВСИЧКО С ДДС:

## Pom.smetka-13-PRESV_F90
Помощна количествена сметка No13
Обект:Реконструкция и рехабилитация на вътрешната водопроводна
мрежа на с.Извор, общ.Радомир
Фаза : Технически проект
Връзка на същ. водопровод Ф60/ет/ с Ф90ПЕ-нов
№ | Наименование на вида | Ед. | дълж | шир | вис | бр. | К-во | Ед. | Ст-ст
| строително-монтажни работи | м. |  |  |  |  | за 1бр. | ц. | за 1бр
А | Пресвързване
Изкопи в 65% земни почви и 35% сл.ск.почви
| водопровод Ø90 | м3 | 6 | 1 | 1.33 |  | 7.98
| за пясъчна подложка | м3 | 6 | 1 | 0.1 |  | 0.6
| Всичко: | м3 |  |  |  |  | 8.58
| в т.ч. земни почви: | [5 empty] | 5.577
| сл.скални почви: | [5 empty] | 3.003
Обратна засипка с пясък около тръба
| водопровод Ø90 | м3 | 6 | 1 | 0.3 |  | 1.8
| Всичко: | м3 |  |  |  |  | 1.8
Обратна засипка с трошен камък
| Всичко изкопи: | м3 |  |  |  |  | 8.58
| Всичко за спадане: | м3 |  |  |  |  | 4.08
| Остава: | м3 |  |  |  |  | 4.5
Разваляне и възстановяване на настилки
| водопровод Ø90 | м2 | 6 | 1 |  | 1 | 6
| Всичко: | м2 |  |  |  |  | 6
| Пясъчна подложка под водопровода | м3 |  |  |  |  | 0.6
| Обратна засипка с пясък около тръбата | м3 |  |  |  |  | 1.8
| Обем на настилката | м3 | 6 |  | 0.28 |  | 1.68
| Всичко за спадане: | м3 |  |  |  |  | 4.08
Рекапитулация
8101106221
1 | Изкоп до 1.2м и дълб. до 2м земни почви - ръчно | м3 | 5.577 |  |  | 1 | 5.577
8101403210
2 | Натоварване на земни почви ръчно на камион | м3 |  |  |  |  | 5.577
Тр.схема
3 | Превоз на з. почви със самосвал на 10км на депо | м3 |  |  |  |  | 5.577
8101409111
4 | Разриване с булдозер земни почви на депо | м3 |  |  |  |  | 5.577
8101308111
5 | Изкоп до 1.2 и дълб. до 2м сл. скални почви ръчно | м3 |  |  |  |  | 3.003
8101403220
6 | Натоварване на сл. скални почви ръчно на транспорт | м3 |  |  |  |  | 3.003
Тр.схема
7 | Превоз на сл.ск. почви със самосвал на 10км на депо | м3 |  |  |  |  | 3.003
8101409121
8 | Разриване с булдозер скални почви на депо | м3 |  |  |  |  | 3.003
8243012000
9 | Пясъчна подложка под водопровода | м3 |  |  |  |  | 0.6
*000000049
10 | Обратно засипване с дренажен материал | м3 |  |  |  |  | 1.8
8101114111
11 | Уплътняване с ръчна трамбовка | м3 |  |  |  |  | 1.8
8101403210
12 | Доставка на обратна засипка с трошляк | м3 |  |  |  |  | 4.5
Тр.схема
8101114112
15 | Уплътняване с пневматична трамбовка | м3 |  |  |  |  | 4.5
Б | Водопровод - монтажни работи
8255085125
1 | Доставка и монтаж на РЕ тръби тип100 ф90/10атм | м |  |  |  |  | 6
Фактура
2 | Доставка на фасонни парчета
на челна заварка
| Двуфланшов намалител Ф90/Ф60 | бр |  |  |  |  | 1
| Фланшов накрайник ф 60 | бр |  |  |  |  | 0
| Свободен фланец ф 60 | бр |  |  |  |  | 0
| Универсален адаптор ФМ Ф60 | бр |  |  |  |  | 1
8255086090
3 | Монтаж на фасонни парчета ф60мм | бр |  |  |  |  | 2
Анализ
8243141040
4 | Дезинфекция на водопровода до ф100 | м |  |  |  |  | 6
8252133230
*153900040
6 | Доставка и полагане на сигнална лента | м |  |  |  |  | 6
*383600014
7 | Доставка и полагане на детекторна лента | м |  |  |  |  | 6
ОБЩО БЕЗ ДДС:
ДДС 20%:
ВСИЧКО С ДДС:

## Pom.smetka-14-PRESV_F110
Помощна количествена сметка No14
Обект:Реконструкция и рехабилитация на вътрешната водопроводна
мрежа на с.Извор, общ.Радомир
Фаза : Технически проект
Връзка на същ. водопровод Ф60/ет/ с Ф110ПЕ-нов
№ | Наименование на вида | Ед. | дълж | шир | вис | бр. | К-во | Ед. | Ст-ст
| строително-монтажни работи | м. |  |  |  |  | за 1бр. | ц. | за 1бр
А | Пресвързване
Изкопи в 65% земни почви и 35% сл.ск.почви
| водопровод Ø90 | м3 | 6 | 1 | 1.33 |  | 7.98
| за пясъчна подложка | м3 | 6 | 1 | 0.1 |  | 0.6
| Всичко: | м3 |  |  |  |  | 8.58
| в т.ч. земни почви: | [5 empty] | 5.577
| сл.скални почви: | [5 empty] | 3.003
Обратна засипка с пясък около тръба
| водопровод Ø90 | м3 | 6 | 1 | 0.3 |  | 1.8
| Всичко: | м3 |  |  |  |  | 1.8
Обратна засипка с трошен камък
| Всичко изкопи: | м3 |  |  |  |  | 8.58
| Всичко за спадане: | м3 |  |  |  |  | 4.08
| Остава: | м3 |  |  |  |  | 4.5
Разваляне и възстановяване на настилки
| водопровод Ø90 | м2 | 6 | 1 |  | 1 | 6
| Всичко: | м2 |  |  |  |  | 6
| Пясъчна подложка под водопровода | м3 |  |  |  |  | 0.6
| Обратна засипка с пясък около тръбата | м3 |  |  |  |  | 1.8
| Обем на настилката | м3 | 6 |  | 0.28 |  | 1.68
| Всичко за спадане: | м3 |  |  |  |  | 4.08
Рекапитулация
8101106221
| Изкоп до 1.2м и дълб. до 2м земни почви - ръчно | м3 | 5.577 |  |  | 1 | 5.577
8101403210
| Натоварване на земни почви ръчно на камион | м3 |  |  |  |  | 5.577
Тр.схема
| Превоз на з. почви със самосвал на 10км на депо | м3 |  |  |  |  | 5.577
8101409111
| Разриване с булдозер земни почви на депо | м3 |  |  |  |  | 5.577
8101308111
| Изкоп до 1.2 и дълб. до 2м сл.скални почви ръчно | м3 |  |  |  |  | 3.003
8101403220
| Натоварване на сл.скални почви ръчно на транспорт | м3 |  |  |  |  | 3.003
Тр.схема
| Превоз на сл.ск. почви със самосвал на 10км на депо | м3 |  |  |  |  | 3.003
8101409121
| Разриване с булдозер сл.скални почви на депо | м3 |  |  |  |  | 3.003
8243012000
| Пясъчна подложка под водопровода | м3 |  |  |  |  | 0.6
*000000049
| Обратно засипване с дренажен материал | м3 |  |  |  |  | 1.8
8101114111
| Уплътняване с ръчна трамбовка | м3 |  |  |  |  | 1.8
8101403210
| Доставка на обратна засипка с трошляк | м3 |  |  |  |  | 4.5
Тр.схема
8101114112
| Уплътняване с пневматична трамбовка | м3 |  |  |  |  | 4.5
Б | Водопровод - монтажни работи
8255085125
| Доставка и монтаж на РЕ тръби тип100 ф110/10атм | м |  |  |  |  | 6
Фактура
Доставка на фасонни парчета
на челна заварка
| Двуфланшов намалител Ф90/Ф60 | бр |  |  |  |  | 1
| Колена ф 90/90о | бр |  |  |  |  | 0
| Фланшов накрайник ф 90 | бр |  |  |  |  | 0
| Свободен фланец ф 90 | бр |  |  |  |  | 0
| Универсален адаптор ФМ Ф60 | бр |  |  |  |  | 1
8255086090
| Монтаж на фасонни парчета ф60мм | бр |  |  |  |  | 2
Анализ
8243141040
| Дезинфекция на водопровода до ф100 | м |  |  |  |  | 6
8252133230
*153900040
| Доставка и полагане на сигнална лента | м |  |  |  |  | 6
*383600014
| Доставка и полагане на детекторна лента | м |  |  |  |  | 6
ОБЩО БЕЗ ДДС:
ДДС 20%:
ВСИЧКО С ДДС:

## Pom.smetka-15-OB
Помощна количествена сметка No15
Обект:Реконструкция и рехабилитация на вътрешната водопроводна
мрежа на с.Извор, общ.Радомир
Фаза : Технически проект
Опорен блок при коляно (тройник/дъга) Ф90(110)
№ | Наименование на вида | Ед. | дълж | шир | вис | бр. | К-во | Ед. | Ст-ст
| строително-монтажни работи | м. |  |  |  |  | за 1бр. | ц. | за 1бр
А | Опорен блок - 45 броя
Изкопи в 65% земни почви и 35% сл.ск.почви
| опорен блок за колена | м3 | 1 | 0.9 | 0 |  | 0
| опорен блок за дъга | м3 | 1 | 0.95 | 0 |  | 0
| опорен блок за тройник, коляно,дъга | м3 | 1.4 | 1.5 | 0.5 |  | 1.05
| Всичко: | м3 |  |  |  |  | 1.05
| в т.ч. земни почви: | [5 empty] | 0.6825
| сл.скални почви: | [5 empty] | 0.3675
Обратна засипка с трошен камък
| Всичко изкопи: | м3 |  |  |  |  | 1.05
| Всичко за спадане: | м3 |  |  |  |  | 0.16
| Остава: | м3 |  |  |  |  | 0.89
| опорен блок за колена | м3 | 0.5 | 0.3 | 0.3 | 0 | 0
| опорен блок за дъга | м3 | 0.55 | 0.35 | 0.4 | 0 | 0
| опорен блок за тройник, коляно, дъга | м3 | 0.5 | 0.8 | 0.4 | 1 | 0.16
| Всичко за спадане: | м3 |  |  |  |  | 0.16
Рекапитулация
8101106221
1 | Изкоп до 1.2м и дълб. до 2м земни почви - ръчно | м3 | 0.6825 |  |  | 1 | 0.6825
8101403210
2 | Натоварване на земни почви ръчно на камион | м3 |  |  |  |  | 0.6825
Тр.схема
3 | Превоз на з. почви със самосвал на 10км на депо | м3 |  |  |  |  | 0.6825
8101409111
4 | Разриване с булдозер земни почви на депо | м3 |  |  |  |  | 0.6825
8101308111
5 | Изкоп до 1.2 и дълб. до 2м сл.скални почви ръчно | м3 |  |  |  |  | 0.3675
8101403220
6 | Натоварване на сл.скални почви ръчно на транспорт | м3 |  |  |  |  | 0.3675
Тр.схема
7 | Превоз на сл.ск. почви със самосвал на 10км на депо | м3 |  |  |  |  | 0.3675
8101409121
8 | Разриване с булдозер сл.скални почви на депо | м3 |  |  |  |  | 0.3675
8101403210
9 | Доставка на обратна засипка с трошляк | м3 |  |  |  |  | 0.89
Тр.схема
8101114112
12 | Уплътняване с пневматична трамбовка | м3 |  |  |  |  | 0.89
8102052200
13 | Кофраж за всички видове опорни блокове | м2
| стени външно | м2 | 0.5 | 0.4 |  | 2 | 0.4
| стени външно | м2 | 0.175 | 0.15 |  | 2 | 0.0525
| Всичко: | [5 empty] | 0.4525
8102071550
14 | Бетон марка В 15 за опорен блок
| опорен блок за коляно(дъга,тройник) | м3 | 0.5 | 0.8 | 0.4 | 1 | 0.16
| Всичко: | м3 |  |  |  |  | 0.16
Трансп.схема
15 | Превоз на бетонови разтвори | м3 |  |  |  |  | 0.16
ОБЩО БЕЗ ДДС:
ДДС 20%:
ВСИЧКО С ДДС:

## Pom.smetka-16-PH
Помощна количествена сметка No16
Обект:Реконструкция и рехабилитация на вътрешната водопроводна
мрежа на с.Извор, общ.Радомир
Фаза : Технически проект
Направа и укрепване на гърне за Пожарен кран /хидрант/
№ | Наименование на вида | Ед. | дълж | шир | вис | бр. | К-во | Ед. | Ст-ст
| строително-монтажни работи | м. |  |  |  |  | за 1 бр. | ц. | за 1бр
А | Пожарен хидрант - 6 броя
Изкопи в 65% земни почви и 35% сл.ск.почви
| пожарен хидрант | м3 | 0.64 | 0.72 | 0.83 |  | 0.38246
| за дренаж | м3 | 0.51 | 0.46 | 0.7 |  | 0.16422
| Всичко: | м3 |  |  |  |  | 0.54668
| в т.ч. земни почви: | [5 empty] | 0.35534
| сл.скални почви: | [5 empty] | 0.19134
Обратна засипка с дренажен материал около ПХ
| пожарен хидрант | м3 | 0.23 | 0.45 | 0.7 |  | 0.07245
| Всичко: | м3 |  |  |  |  | 0.07245
Обратна засипка с трошен камък
| Всичко изкопи: | м3 |  |  |  |  | 0.54668
| Всичко за спадане: | м3 |  |  |  |  | 0.11782
| Остава: | м3 |  |  |  |  | 0.42886
| Пясъчна подложка около ПХ | м3 | 0.45 | 0.8 | 0.1 |  | 0.036
| Обратна засипка с дренажен материал | м3 |  |  |  |  | 0.07245
| Опорен бетонов блок | м3 | 0.25 | 0.25 | 0.15 |  | 0.009375
| Всичко за спадане: | м3 |  |  |  |  | 0.11782
Рекапитулация
8101106221
1 | Изкоп до 1.2м и дълб. до 2м земни почви - ръчно | м3 | 0.35534 |  |  | 1 | 0.35534
8101403210
2 | Натоварване на земни почви ръчно на камион | м3 |  |  |  |  | 0.35534
Тр.схема
3 | Превоз на з. почви със самосвал на 10км на депо | м3 |  |  |  |  | 0.35534
8101409111
4 | Разриване с булдозер земни почви на депо | м3 |  |  |  |  | 0.35534
8101308111
5 | Изкоп до 1.2 и дълб. до 2м сл.скални почви ръчно | м3 |  |  |  |  | 0.19134
8101403220
6 | Натоварване на сл.скални почви ръчно на транспорт | м3 |  |  |  |  | 0.19134
Тр.схема
7 | Превоз на сл.ск. почви със самосвал на 10км на депо | м3 |  |  |  |  | 0.19134
8101409121
8 | Разриване с булдозер сл.скални почви на депо | м3 |  |  |  |  | 0.19134
8243012000
9 | Пясъчна подложка около ПХ | м3 |  |  |  |  | 0.036
*000000049
10 | Обратно засипване с дренажен материал | м3 |  |  |  |  | 0.07245
8101114111
11 | Уплътняване с ръчна трамбовка | м3 |  |  |  |  | 0.07245
8101403210
12 | Доставка на обратна засипка с трошляк | м3 |  |  |  |  | 0.42886
Тр.схема
8101114112
15 | Уплътняване с пневматична трамбовка | м3 |  |  |  |  | 0.42886
8102061020
16 | Изработка и монтаж на армировка от стомана А I и А II | кг |  |  |  |  | 7.7
ОБЩО БЕЗ ДДС:
ДДС 20%:
ВСИЧКО С ДДС:

## Pom.smetka-17-SK
Помощна количествена сметка No17
Обект:Реконструкция и рехабилитация на вътрешната водопроводна
мрежа на с.Извор, общ.Радомир
Фаза : Технически проект
Направа и укрепване на гърне за Спирателен кран
№ | Наименование на вида | Ед. | дълж | шир | вис | бр. | К-во | Ед. | Ст-ст
| строително-монтажни работи | м. |  |  |  |  | за 1бр. | ц. | за 1бр
А | Спирателен кран - 44 броя
Изкопи в 65% земни почви и 35% сл.ск.почви
| спирателен кран | м3 | 0.55 | 0.45 | 1.53 |  | 0.37868
| пясъчна подложка | м3 | 0.55 | 0.45 | 0.1 |  | 0.02475
| Всичко: | м3 |  |  |  |  | 0.40343
| в т.ч. земни почви: | [5 empty] | 0.26223
| сл.скални почви: | [5 empty] | 0.1412
Обратна засипка с едър пясък
| спирателен кран | м3 | 0.55 | 0.45 | 0.5 |  | 0.12375
| Всичко: | м3 |  |  |  |  | 0.12375
Обратна засипка с трошен камък
| Всичко изкопи: | м3 |  |  |  |  | 0.40343
| Всичко за спадане: | м3 |  |  |  |  | 0.185
| Остава: | м3 |  |  |  |  | 0.21843
| Пясъчна подложка под чгунено гърне | м3 | 0.7 | 0.7 | 0.1 |  | 0.049
| Обратна засипка с едър пясък | м3 |  |  |  |  | 0.12375
| Бетонов блок под чгунено гърне | м3 | 0.35 | 0.35 | 0.1 |  | 0.01225
| Всичко за спадане: | м3 |  |  |  |  | 0.185
Рекапитулация
8101106221
1 | Изкоп до 1.2м и дълб. до 2м земни почви - ръчно | м3 | 0.26223 |  |  | 1 | 0.26223
8101403210
2 | Натоварване на земни почви ръчно на камион | м3 |  |  |  |  | 0.26223
Тр.схема
3 | Превоз на з. почви със самосвал на 10км на депо | м3 |  |  |  |  | 0.26223
8101409111
4 | Разриване с булдозер земни почви на депо | м3 |  |  |  |  | 0.26223
8101308111
5 | Изкоп до 1.2 и дълб. до 2м сл.скални почви ръчно | м3 |  |  |  |  | 0.1412
8101403220
6 | Натоварване на сл.скални почви ръчно на транспорт | м3 |  |  |  |  | 0.1412
Тр.схема
7 | Превоз на сл.ск. почви със самосвал на 10км на депо | м3 |  |  |  |  | 0.1412
8101409121
8 | Разриване с булдозер сл.скални почви на депо | м3 |  |  |  |  | 0.1412
8243012000
9 | Пясъчна подложка около СК | м3 |  |  |  |  | 0.049
*000000049
10 | Обратно засипване с дренажен материал | м3 |  |  |  |  | 0.12375
8101114111
11 | Уплътняване с ръчна трамбовка | м3 |  |  |  |  | 0.12375
8101403210
12 | Доставка на обратна засипка с трошляк | м3 |  |  |  |  | 0.21843
Тр.схема
8101114112
15 | Уплътняване с пневматична трамбовка | м3 |  |  |  |  | 0.21843
8102061020
16 | Изработка и монтаж на армировка от стомана А I и А II | кг |  |  |  |  | 3.7
ОБЩО БЕЗ ДДС:
ДДС 20%:
ВСИЧКО С ДДС: